## Sheet1
element | line | energy | intensity | initial_level | final_level
Zn | Mz | 0.0092 | 1 | M4,5 | N2,3
Ga | Mz | 0.0167 | 1 | M4,5 | N2,3
Ge | Mz | 0.0268 | 1 | M4,5 | N2,3
As | Mz | 0.0387 | 1 | M4,5 | N2,3
Mg | Ll | 0.04721 | 1 | L3 | M1
| Ln | 0.0476 | 1 | L2 | M1
Li | Ka3 | 0.0494 | 1 | K | L1
Se | Mz | 0.0525 | 1 | M4,5 | N2,3
Br | Mz | 0.067 | 1 | M4,5 | N2,3
Al | Ll | 0.0685 | 1 | L3 | M1
| Ln | 0.0689 | 1 | L2 | M1
Kr | Mz | 0.0809 | 1 | M4,5 | N2,3
Mg | Lb3 | 0.0876 | 0.58617 | L1 | M3
| Lb4 | 0.0876 | 0.41383 | L1 | M2
Si | Ll | 0.0912 | 1 | L3 | M1
| Ln | 0.0918 | 1 | L2 | M1
Rb | Mz | 0.0967 | 1 | M4,5 | N2,3
Be | Ka3 | 0.1035 | 4.8733e-05 | K | L1
| Ka2 | 0.1085 | 0.3342 | K | L2
| Ka1 | 0.1085 | 0.66575 | K | L3
Sr | Mz | 0.1144 | 1 | M4,5 | N2,3
Al | Lb4 | 0.1158 | 0.41383 | L1 | M2
| Lb3 | 0.1158 | 0.58617 | L1 | M3
P | Ll | 0.123 | 1 | L3 | M1
| Ln | 0.124 | 1 | L2 | M1
Y | Mz | 0.1333 | 1 | M4,5 | N2,3
Si | Lb3 | 0.1477 | 0.58617 | L1 | M3
| Lb4 | 0.1477 | 0.41383 | L1 | M2
S | Ll | 0.1485 | 1 | L3 | M1
| Ln | 0.1496 | 1 | L2 | M1
Zr | Mz | 0.1526 | 1 | M4,5 | N2,3
Nb | Mz | 0.1724 | 1 | M4,5 | N2,3
B | Ka3 | 0.1754 | 6.0915e-05 | K | L1
Cl | Ll | 0.182 | 1 | L3 | M1
P | Lb4 | 0.182 | 0.41383 | L1 | M2
| Lb3 | 0.183 | 0.58617 | L1 | M3
B | Ka2 | 0.1833 | 0.3342 | K | L2
| Ka1 | 0.1833 | 0.66574 | K | L3
Cl | Ln | 0.184 | 1 | L2 | M1
Mo | Mz | 0.1935 | 1 | M4,5 | N2,3
Tc | Mz | 0.2153 | 1 | M4,5 | N2,3
Ar | Ll | 0.2191 | 1 | L3 | M1
| Ln | 0.2213 | 1 | L2 | M1
S | Lb4 | 0.2229 | 0.41383 | L1 | M2
| Lb3 | 0.2239 | 0.58617 | L1 | M3
Ru | Mz | 0.2379 | 1 | M4,5 | N2,3
K | Ll | 0.2598 | 1 | L3 | M1
Cl | Lb4 | 0.26 | 0.41383 | L1 | M2
| Lb3 | 0.26 | 0.58617 | L1 | M3
Rh | Mz | 0.2614 | 1 | M4,5 | N2,3
K | Ln | 0.2625 | 1 | L2 | M1
C | Ka3 | 0.2662 | 7.3097e-05 | K | L1
| Ka1 | 0.277 | 0.66573 | K | L3
| Ka2 | 0.277 | 0.3342 | K | L2
Pd | Mz | 0.2848 | 1 | M4,5 | N2,3
Ca | Ll | 0.3019 | 1 | L3 | M1
| Ln | 0.3054 | 1 | L2 | M1
Ag | Mz | 0.3103 | 1 | M4,5 | N2,3
Ar | Lb4 | 0.3104 | 0.41383 | L1 | M2
| Lb3 | 0.3106 | 0.58617 | L1 | M3
Sc | Ll | 0.3476 | 1 | L3 | M1
Cd | Mz | 0.348 | 1 | M4,5 | N2,3
Sc | Ln | 0.3525 | 1 | L2 | M1
K | Lb4 | 0.3603 | 0.41383 | L1 | M2
| Lb3 | 0.3603 | 0.58617 | L1 | M3
N | Ka3 | 0.3726 | 8.5279e-05 | K | L1
In | Mz | 0.3779 | 1 | M4,5 | N2,3
N | Ka2 | 0.3924 | 0.33419 | K | L2
| Ka1 | 0.3924 | 0.66572 | K | L3
Ti | Ll | 0.3951 | 0.099099 | L3 | M1
| Ln | 0.4015 | 0.08117 | L2 | M1
Sn | Mz | 0.4096 | 1 | M4,5 | N2,3
Ca | Lb3 | 0.413 | 0.58617 | L1 | M3
| Lb4 | 0.413 | 0.41383 | L1 | M2
Sb | Mz | 0.4419 | 0.0029325 | M4,5 | N2,3
V | Ll | 0.4458 | 0.099099 | L3 | M1
Ti | La2 | 0.4518 | 0.089278 | L3 | M4
| La1 | 0.4518 | 0.81162 | L3 | M5
V | Ln | 0.4535 | 0.079452 | L2 | M1
Ti | Lb1 | 0.4582 | 0.91883 | L2 | M4
Sc | Lb3 | 0.4697 | 0.58617 | L1 | M3
| Lb4 | 0.4697 | 0.41383 | L1 | M2
Te | Mz | 0.4801 | 0.0029325 | M4,5 | N2,3
Rh | Mg | 0.4945 | 1 | M3 | N5
Cr | Ll | 0.5 | 0.099099 | L3 | M1
O | Ka3 | 0.5015 | 9.746e-05 | K | L1
I | Mz | 0.5078 | 0.0029325 | M4,5 | N2,3
Cr | Ln | 0.5097 | 0.077729 | L2 | M1
V | La1 | 0.5101 | 0.81162 | L3 | M5
| La2 | 0.5101 | 0.089278 | L3 | M4
| Lb1 | 0.5178 | 0.92055 | L2 | M4
O | Ka2 | 0.5249 | 0.33419 | K | L2
| Ka1 | 0.5249 | 0.66571 | K | L3
Sb | Ma | 0.5282 | 1 | M5 | N6,7
Ti | Lb4 | 0.5283 | 0.41383 | L1 | M2
| Lb3 | 0.5283 | 0.58617 | L1 | M3
Pd | Mg | 0.5303 | 1 | M3 | N5
Sb | Mb | 0.5375 | 0.99707 | M4 | N6
Xe | Mz | 0.5423 | 0.0029325 | M4,5 | N2,3
Mn | Ll | 0.5564 | 0.099099 | L3 | M1
| Ln | 0.5676 | 0.075999 | L2 | M1
Cs | Mz | 0.5681 | 0.0029325 | M4,5 | N2,3
Ag | Mg | 0.569 | 1 | M3 | N5
Cr | La2 | 0.5721 | 0.089278 | L3 | M4
| La1 | 0.5721 | 0.81162 | L3 | M5
Te | Ma | 0.573 | 1 | M5 | N6,7
Cr | Lb1 | 0.5818 | 0.92227 | L2 | M4
Te | Mb | 0.5834 | 0.99707 | M4 | N6
V | Lb3 | 0.5895 | 0.58617 | L1 | M3
| Lb4 | 0.5895 | 0.41383 | L1 | M2
Ba | Mz | 0.6037 | 0.0029325 | M4,5 | N2,3
Cd | Mg | 0.6077 | 1 | M3 | N5
Fe | Ll | 0.6155 | 0.099036 | L3 | M1
I | Ma | 0.6193 | 1 | M5 | N6,7
Fe | Ln | 0.6286 | 0.074263 | L2 | M1
I | Mb | 0.6308 | 0.99707 | M4 | N6
Mn | La1 | 0.6367 | 0.81162 | L3 | M5
| La2 | 0.6367 | 0.089278 | L3 | M4
La | Mz | 0.6472 | 0.0029325 | M4,5 | N2,3
Mn | Lb1 | 0.6479 | 0.924 | L2 | M4
In | Mg | 0.6484 | 1 | M3 | N5
F | Ka3 | 0.6517 | 0.00010964 | K | L1
Cr | Lb4 | 0.6538 | 0.41383 | L1 | M2
| Lb3 | 0.6538 | 0.58617 | L1 | M3
Xe | Ma | 0.6764 | 1 | M5 | N6,7
F | Ka1 | 0.6768 | 0.66571 | K | L3
| Ka2 | 0.6768 | 0.33418 | K | L2
Co | Ll | 0.6771 | 0.08539 | L3 | M1
Ce | Mz | 0.6792 | 0.0029325 | M4,5 | N2,3
Xe | Mb | 0.689 | 0.99707 | M4 | N6
Sn | Mg | 0.6907 | 1 | M3 | N5
Co | Ln | 0.6922 | 0.07252 | L2 | M1
Fe | La2 | 0.7048 | 0.089285 | L3 | M4
| La1 | 0.7048 | 0.81168 | L3 | M5
Pr | Mz | 0.712 | 0.0029325 | M4,5 | N2,3
Fe | Lb1 | 0.7179 | 0.92574 | L2 | M4
Mn | Lb4 | 0.7219 | 0.41383 | L1 | M2
| Lb3 | 0.7219 | 0.58617 | L1 | M3
Cs | Ma | 0.7266 | 1 | M5 | N6,7
Sb | Mg | 0.7343 | 1 | M3 | N5
Cs | Mb | 0.7405 | 0.99707 | M4 | N6
Ni | Ll | 0.7419 | 0.075027 | L3 | M1
| Ln | 0.7592 | 0.06852 | L2 | M1
Nd | Mz | 0.76 | 0.0029325 | M4,5 | N2,3
Co | La1 | 0.7751 | 0.82397 | L3 | M5
| La2 | 0.7751 | 0.090637 | L3 | M4
Te | Mg | 0.7804 | 1 | M3 | N5
Ba | Ma | 0.7805 | 1 | M5 | N6,7
Co | Lb1 | 0.7902 | 0.92748 | L2 | M4
Fe | Lb4 | 0.7919 | 0.41383 | L1 | M2
| Lb3 | 0.7919 | 0.58617 | L1 | M3
Ba | Mb | 0.7957 | 0.99707 | M4 | N6
Pm | Mz | 0.81 | 0.0029325 | M4,5 | N2,3
Cu | Ll | 0.8102 | 0.06734 | L3 | M1
Ne | Ka3 | 0.8217 | 0.00012182 | K | L1
I | Mg | 0.8261 | 1 | M3 | N5
Cu | Ln | 0.8298 | 0.06619 | L2 | M1
La | Ma | 0.836 | 1 | M5 | N6,7
Sm | Mz | 0.8453 | 0.0029325 | M4,5 | N2,3
Ne | Ka2 | 0.8485 | 0.33418 | K | L2
| Ka1 | 0.8486 | 0.6657 | K | L3
Ni | La1 | 0.8487 | 0.83331 | L3 | M5
| La2 | 0.8487 | 0.091664 | L3 | M4
La | Mb | 0.853 | 0.99707 | M4 | N6
Co | Lb3 | 0.8652 | 0.58617 | L1 | M3
Ni | Lb1 | 0.866 | 0.93148 | L2 | M4
Co | Lb4 | 0.8662 | 0.41383 | L1 | M2
Xe | Mg | 0.8731 | 1 | M3 | N5
Eu | Mz | 0.8746 | 0.0029325 | M4,5 | N2,3
Zn | Ll | 0.882 | 0.061721 | L3 | M1
Ce | Ma | 0.8837 | 1 | M5 | N6,7
| Mb | 0.9023 | 0.99707 | M4 | N6
Zn | Ln | 0.9051 | 0.063925 | L2 | M1
Cs | Mg | 0.9255 | 1 | M3 | N5
Pr | Ma | 0.9268 | 1 | M5 | N6,7
Cu | La2 | 0.9277 | 0.092426 | L3 | M4
| La1 | 0.9277 | 0.84023 | L3 | M5
Gd | Mz | 0.9359 | 0.0029325 | M4,5 | N2,3
Ni | Lb4 | 0.9406 | 0.41383 | L1 | M2
| Lb3 | 0.9424 | 0.58617 | L1 | M3
Pr | Mb | 0.9463 | 0.99707 | M4 | N6
Cu | Lb1 | 0.9473 | 0.93381 | L2 | M4
Tb | Mz | 0.9545 | 0.0029325 | M4,5 | N2,3
Ga | Ll | 0.95689 | 0.057605 | L3 | M1
Ba | Mg | 0.9731 | 1 | M3 | N5
Nd | Ma | 0.9789 | 1 | M5 | N6,7
Ga | Ln | 0.98369 | 0.061724 | L2 | M1
Dy | Mz | 0.9995 | 0.0029325 | M4,5 | N2,3
Nd | Mb | 1.0018 | 0.99707 | M4 | N6
Na | Ka3 | 1.0073 | 0.000134 | K | L1
Zn | La2 | 1.0116 | 0.092983 | L3 | M4
| La1 | 1.0117 | 0.8453 | L3 | M5
Cu | Lb4 | 1.0194 | 0.41383 | L1 | M2
| Lb3 | 1.0216 | 0.58617 | L1 | M3
Pm | Ma | 1.023 | 1 | M5 | N6,7
La | Mg | 1.0255 | 1 | M3 | N5
Zn | Lb1 | 1.0347 | 0.93607 | L2 | M4
Ge | Ll | 1.0369 | 0.054497 | L3 | M1
Na | Ka1 | 1.0403 | 0.66569 | K | L3
| Ka2 | 1.0404 | 0.33418 | K | L2
Pm | Mb | 1.048 | 0.99707 | M4 | N6
Ho | Mz | 1.0485 | 0.0029325 | M4,5 | N2,3
Ge | Ln | 1.068 | 0.059589 | L2 | M1
Ce | Mg | 1.078 | 1 | M3 | N5
Sm | Ma | 1.0782 | 1 | M5 | N6,7
Er | Mz | 1.0868 | 0.0029325 | M4,5 | N2,3
Ga | La1 | 1.0977 | 0.849 | L3 | M5
| La2 | 1.0977 | 0.093391 | L3 | M4
Zn | Lb4 | 1.1048 | 0.38224 | L1 | M2
Sm | Mb | 1.1057 | 0.99707 | M4 | N6
Zn | Lb3 | 1.1076 | 0.54142 | L1 | M3
As | Ll | 1.1189 | 0.05199 | L3 | M1
Eu | Ma | 1.1215 | 1 | M5 | N6,7
Ga | Lb1 | 1.1245 | 0.93828 | L2 | M4
Pr | Mg | 1.1269 | 1 | M3 | N5
Tm | Mz | 1.1291 | 0.0029325 | M4,5 | N2,3
Eu | Mb | 1.1526 | 0.99707 | M4 | N6
As | Ln | 1.1544 | 0.057517 | L2 | M1
Nd | Mg | 1.1765 | 1 | M3 | N5
Gd | Ma | 1.181 | 1 | M5 | N6,7
Ge | La2 | 1.1872 | 0.093693 | L3 | M4
Yb | Mz | 1.1873 | 0.0029325 | M4,5 | N2,3
Ge | La1 | 1.1878 | 0.85175 | L3 | M5
Zn | Lg2 | 1.1952 | 0.07634 | L1 | N2
Ga | Lb4 | 1.1955 | 0.34973 | L1 | M2
| Lb3 | 1.199 | 0.49537 | L1 | M3
Se | Ll | 1.2043 | 0.049797 | L3 | M1
Ge | Lb6 | 1.212 | 5.9622e-05 | L3 | N1
Gd | Mb | 1.2133 | 0.99707 | M4 | N6
Mg | Ka3 | 1.2144 | 0.00013003 | K | L1
Ge | Lb1 | 1.2183 | 0.94041 | L2 | M4
Lu | Mz | 1.2266 | 0.0029325 | M4,5 | N2,3
Tb | Ma | 1.2334 | 1 | M5 | N6,7
Pm | Mg | 1.237 | 1 | M3 | N5
Se | Ln | 1.2447 | 0.055511 | L2 | M1
Mg | Ka2 | 1.2534 | 0.29724 | K | L2
| Ka1 | 1.2538 | 0.59211 | K | L3
Tb | Mb | 1.2692 | 0.99707 | M4 | N6
Hf | Mz | 1.2778 | 0.0029325 | M4,5 | N2,3
As | La1 | 1.2819 | 0.85377 | L3 | M5
| La2 | 1.2819 | 0.093915 | L3 | M4
Dy | Ma | 1.284 | 1 | M5 | N6,7
Ge | Lb4 | 1.2897 | 0.3485 | L1 | M2
Sm | Mg | 1.2908 | 1 | M3 | N5
Br | Ll | 1.293 | 0.047728 | L3 | M1
Ge | Lb3 | 1.2938 | 0.49363 | L1 | M3
Ga | Lg2 | 1.297 | 0.07059 | L1 | N2
| Lg3 | 1.297 | 0.084316 | L1 | N3
Mg | Kb1 | 1.302 | 0.072806 | K | M3
| Kb3 | 1.302 | 0.037713 | K | M2
As | Lb6 | 1.3156 | 0.00032443 | L3 | N1
| Lb1 | 1.3174 | 0.94248 | L2 | M4
Dy | Mb | 1.325 | 0.99707 | M4 | N6
Ta | Mz | 1.3296 | 0.0029325 | M4,5 | N2,3
Br | Ln | 1.339 | 0.053568 | L2 | M1
Ho | Ma | 1.3424 | 1 | M5 | N6,7
Eu | Mg | 1.3533 | 1 | M3 | N5
Se | La2 | 1.3784 | 0.094106 | L3 | M4
| La1 | 1.3793 | 0.85551 | L3 | M5
As | Lb4 | 1.3808 | 0.34796 | L1 | M2
W | Mz | 1.3816 | 0.0029325 | M4,5 | N2,3
Ho | Mb | 1.3834 | 0.99707 | M4 | N6
Kr | Ll | 1.3856 | 0.045702 | L3 | M1
As | Lb3 | 1.3858 | 0.49286 | L1 | M3
Gd | Mg | 1.4014 | 1 | M3 | N5
Er | Ma | 1.4043 | 1 | M5 | N6,7
Ge | Lg3 | 1.4116 | 0.08679 | L1 | N3
| Lg2 | 1.4116 | 0.071082 | L1 | N2
Se | Lb1 | 1.4188 | 0.94449 | L2 | M4
| Lb6 | 1.4219 | 0.0005903 | L3 | N1
Re | Mz | 1.4303 | 0.0029325 | M4,5 | N2,3
Kr | Ln | 1.4381 | 0.05169 | L2 | M1
Al | Ka3 | 1.4412 | 0.00014069 | K | L1
Er | Mb | 1.4483 | 0.99707 | M4 | N6
Tb | Mg | 1.4605 | 1 | M3 | N5
Tm | Ma | 1.4634 | 1 | M5 | N6,7
Rb | Ll | 1.4773 | 0.043761 | L3 | M1
Br | La2 | 1.48 | 0.094284 | L3 | M4
| La1 | 1.481 | 0.85713 | L3 | M5
Os | Mz | 1.4819 | 0.0029325 | M4,5 | N2,3
Se | Lb4 | 1.4855 | 0.34741 | L1 | M2
Al | Ka2 | 1.4861 | 0.29688 | K | L2
| Ka1 | 1.4865 | 0.5914 | K | L3
Se | Lb3 | 1.4913 | 0.49208 | L1 | M3
Tm | Mb | 1.5104 | 0.99707 | M4 | N6
Dy | Mg | 1.5224 | 1 | M3 | N5
Br | Lb6 | 1.523 | 0.00085713 | L3 | N1
As | Lg2 | 1.524 | 0.071711 | L1 | N2
| Lg3 | 1.524 | 0.087466 | L1 | N3
Yb | Ma | 1.5255 | 1 | M5 | N6,7
Br | Lb1 | 1.526 | 0.94643 | L2 | M4
Rb | Ln | 1.5373 | 0.049875 | L2 | M1
Ir | Mz | 1.5382 | 0.0029325 | M4,5 | N2,3
Al | Kb1 | 1.557 | 0.073505 | K | M3
| Kb3 | 1.557 | 0.038075 | K | M2
Yb | Mb | 1.5735 | 0.99707 | M4 | N6
Lu | Ma | 1.5801 | 1 | M5 | N6,7
Ho | Mg | 1.581 | 1 | M3 | N5
Sr | Ll | 1.5813 | 0.04205 | L3 | M1
Kr | La2 | 1.5834 | 0.094459 | L3 | M4
| La1 | 1.5846 | 0.85871 | L3 | M5
Pt | Mz | 1.5929 | 0.0029325 | M4,5 | N2,3
Br | Lb4 | 1.593 | 0.34684 | L1 | M2
| Lb3 | 1.6 | 0.49128 | L1 | M3
Lu | Mb | 1.6301 | 0.99707 | M4 | N6
Kr | Lb1 | 1.6359 | 0.94831 | L2 | M4
Er | Mg | 1.6444 | 1 | M3 | N5
Hf | Ma | 1.6461 | 1 | M5 | N6,7
Sr | Ln | 1.6483 | 0.048123 | L2 | M1
Au | Mz | 1.6483 | 0.0029325 | M4,5 | N2,3
Se | Lg3 | 1.649 | 0.088179 | L1 | N3
| Lg2 | 1.649 | 0.072335 | L1 | N2
Kr | Lb6 | 1.6509 | 0.0011249 | L3 | N1
Y | Ll | 1.688 | 0.040846 | L3 | M1
Si | Ka3 | 1.6893 | 0.00015133 | K | L1
Rb | La2 | 1.691 | 0.094624 | L3 | M4
| La1 | 1.692 | 0.86022 | L3 | M5
Kr | Lb4 | 1.6988 | 0.34626 | L1 | M2
Hf | Mb | 1.7001 | 0.99707 | M4 | N6
Hg | Mz | 1.7048 | 0.0029325 | M4,5 | N2,3
Kr | Lb3 | 1.7066 | 0.49046 | L1 | M3
Tm | Mg | 1.7095 | 1 | M3 | N5
Ta | Ma | 1.7115 | 1 | M5 | N6,7
Si | Ka2 | 1.7392 | 0.29652 | K | L2
| Ka1 | 1.7398 | 0.59069 | K | L3
Rb | Lb1 | 1.751 | 0.95012 | L2 | M4
Y | Ln | 1.764 | 0.046434 | L2 | M1
Tl | Mz | 1.7645 | 0.0029325 | M4,5 | N2,3
Yb | Mg | 1.7676 | 1 | M3 | N5
Ta | Mb | 1.7695 | 0.99707 | M4 | N6
Rb | Lb6 | 1.7735 | 0.0013936 | L3 | N1
W | Ma | 1.7754 | 1 | M5 | N6,7
Br | Lg2 | 1.779 | 0.072955 | L1 | N2
| Lg3 | 1.779 | 0.088926 | L1 | N3
Zr | Ll | 1.7927 | 0.039687 | L3 | M1
Sr | La2 | 1.804 | 0.094767 | L3 | M4
| La1 | 1.8058 | 0.86152 | L3 | M5
Rb | Lb4 | 1.8163 | 0.34567 | L1 | M2
Pb | Mz | 1.8241 | 0.0029325 | M4,5 | N2,3
Rb | Lb3 | 1.8259 | 0.48962 | L1 | M3
Lu | Mg | 1.8277 | 1 | M3 | N5
Si | Kb1 | 1.837 | 0.074202 | K | M3
| Kb3 | 1.837 | 0.038437 | K | M2
W | Mb | 1.8384 | 0.99707 | M4 | N6
Re | Ma | 1.8401 | 1 | M5 | N6,7
Sr | Lb1 | 1.871 | 0.95188 | L2 | M4
Zr | Ln | 1.8767 | 0.044807 | L2 | M1
Bi | Mz | 1.8828 | 0.0029325 | M4,5 | N2,3
Hf | Mg | 1.8955 | 1 | M3 | N5
Sr | Lb6 | 1.9011 | 0.0016627 | L3 | N1
Nb | Ll | 1.9044 | 0.038973 | L3 | M1
Re | Mb | 1.9061 | 0.99707 | M4 | N6
Os | Ma | 1.9066 | 1 | M5 | N6,7
Kr | Lg3 | 1.9069 | 0.08971 | L1 | N3
| Lg2 | 1.9069 | 0.073569 | L1 | N2
Y | La2 | 1.9223 | 0.09486 | L3 | M4
| La1 | 1.9242 | 0.86236 | L3 | M5
Sr | Lb4 | 1.9357 | 0.34507 | L1 | M2
| Lb3 | 1.946 | 0.48877 | L1 | M3
Po | Mz | 1.947 | 0.0029325 | M4,5 | N2,3
P | Ka3 | 1.9565 | 0.00016195 | K | L1
Ta | Mg | 1.9676 | 1 | M3 | N5
Ir | Ma | 1.9762 | 1 | M5 | N6,7
Os | Mb | 1.9776 | 0.99707 | M4 | N6
Y | Lb1 | 1.9983 | 0.95357 | L2 | M4
Nb | Ln | 1.9984 | 0.043243 | L2 | M1
P | Ka2 | 2.0095 | 0.29617 | K | L2
| Ka1 | 2.0105 | 0.58998 | K | L3
Mo | Ll | 2.0137 | 0.038315 | L3 | M1
At | Mz | 2.023 | 0.0029325 | M4,5 | N2,3
Y | Lb6 | 2.0362 | 0.0019317 | L3 | N1
W | Mg | 2.0375 | 1 | M3 | N5
Zr | La2 | 2.0419 | 0.095792 | L3 | M4
| La1 | 2.0442 | 0.86232 | L3 | M5
Pt | Ma | 2.0475 | 1 | M5 | N6,7
Rb | Lg2 | 2.0487 | 0.074178 | L1 | N2
| Lg3 | 2.0497 | 0.090528 | L1 | N3
Ir | Mb | 2.0522 | 0.99707 | M4 | N6
Y | Lb4 | 2.0624 | 0.34446 | L1 | M2
| Lb3 | 2.0742 | 0.4879 | L1 | M3
Rn | Mz | 2.093 | 0.0029325 | M4,5 | N2,3
Re | Mg | 2.1065 | 1 | M3 | N5
Au | Ma | 2.1184 | 1 | M5 | N6,7
Mo | Ln | 2.1187 | 0.041739 | L2 | M1
Zr | Lb1 | 2.1259 | 0.95519 | L2 | M4
Pt | Mb | 2.1275 | 0.99707 | M4 | N6
Tc | Ll | 2.133 | 0.037712 | L3 | M1
P | Kb3 | 2.1385 | 0.038797 | K | M2
| Kb1 | 2.1395 | 0.074897 | K | M3
Fr | Mz | 2.156 | 0.0029325 | M4,5 | N2,3
Nb | La2 | 2.166 | 0.095848 | L3 | M4
| La1 | 2.1687 | 0.86271 | L3 | M5
Zr | Lb6 | 2.1724 | 0.0021989 | L3 | N1
Os | Mg | 2.1785 | 1 | M3 | N5
Zr | Lb4 | 2.1885 | 0.34383 | L1 | M2
Ra | Mz | 2.19 | 0.0029325 | M4,5 | N2,3
Hg | Ma | 2.191 | 1 | M5 | N6,7
Sr | Lg2 | 2.1944 | 0.074781 | L1 | N2
| Lg3 | 2.1959 | 0.091382 | L1 | N3
Zr | Lb3 | 2.2022 | 0.48701 | L1 | M3
Au | Mb | 2.2034 | 0.99707 | M4 | N6
S | Ka3 | 2.2411 | 0.00017254 | K | L1
Tc | Ln | 2.249 | 0.040297 | L2 | M1
Ru | Ll | 2.2519 | 0.037164 | L3 | M1
Ir | Mg | 2.2547 | 1 | M3 | N5
Nb | Lb1 | 2.26 | 0.95676 | L2 | M4
Tl | Ma | 2.2668 | 1 | M5 | N6,7
Hg | Mb | 2.281 | 0.99707 | M4 | N6
Mo | La2 | 2.2889 | 0.095898 | L3 | M4
Ac | Mz | 2.29 | 0.0029325 | M4,5 | N2,3
Mo | La1 | 2.2921 | 0.86305 | L3 | M5
S | Ka2 | 2.3084 | 0.29581 | K | L2
| Ka1 | 2.3095 | 0.58927 | K | L3
Nb | Lb6 | 2.3146 | 0.0024674 | L3 | N1
| Lb4 | 2.3219 | 0.34319 | L1 | M2
Th | Mz | 2.323 | 0.0029325 | M4,5 | N2,3
Pt | Mg | 2.3304 | 1 | M3 | N5
Nb | Lb3 | 2.3374 | 0.4861 | L1 | M3
Pb | Ma | 2.3423 | 1 | M5 | N6,7
Y | Lg2 | 2.3486 | 0.07538 | L1 | N2
| Lg3 | 2.3499 | 0.09227 | L1 | N3
Tl | Mb | 2.3628 | 0.99707 | M4 | N6
Rh | Ll | 2.3759 | 0.033655 | L3 | M1
Ru | Ln | 2.3809 | 0.038915 | L2 | M1
Pa | Mz | 2.387 | 0.0029325 | M4,5 | N2,3
Mo | Lb1 | 2.3939 | 0.95826 | L2 | M4
Au | Mg | 2.4079 | 1 | M3 | N5
Bi | Ma | 2.4177 | 1 | M5 | N6,7
Tc | La2 | 2.4194 | 0.095942 | L3 | M4
| La1 | 2.4231 | 0.86334 | L3 | M5
Pb | Mb | 2.4443 | 0.99707 | M4 | N6
Mo | Lb4 | 2.4544 | 0.34195 | L1 | M2
| Lb6 | 2.4568 | 0.0027359 | L3 | N1
U | Mz | 2.457 | 0.0029325 | M4,5 | N2,3
S | Kb3 | 2.464 | 0.039156 | K | M2
| Kb1 | 2.465 | 0.075591 | K | M3
Mo | Lb3 | 2.472 | 0.48561 | L1 | M3
Hg | Mg | 2.4882 | 1 | M3 | N5
Po | Ma | 2.499 | 1 | M5 | N6,7
Pd | Ll | 2.5014 | 0.032863 | L3 | M1
Zr | Lg2 | 2.5035 | 0.075973 | L1 | N2
| Lg3 | 2.5049 | 0.093192 | L1 | N3
Rh | Ln | 2.5179 | 0.034808 | L2 | M1
Np | Mz | 2.521 | 0.0029325 | M4,5 | N2,3
Bi | Mb | 2.5257 | 0.99707 | M4 | N6
Tc | Lb1 | 2.5354 | 0.9597 | L2 | M4
Cl | Ka3 | 2.552 | 0.0001831 | K | L1
Ru | La2 | 2.5538 | 0.095981 | L3 | M4
| La1 | 2.558 | 0.86358 | L3 | M5
Tl | Mg | 2.572 | 1 | M3 | N5
At | Ma | 2.577 | 1 | M5 | N6,7
Pu | Mz | 2.59 | 0.0029325 | M4,5 | N2,3
Tc | Lb4 | 2.5954 | 0.33698 | L1 | M2
| Lb6 | 2.6075 | 0.0030044 | L3 | N1
Po | Mb | 2.614 | 0.99707 | M4 | N6
Cl | Ka2 | 2.62 | 0.29546 | K | L2
| Ka1 | 2.622 | 0.58856 | K | L3
Tc | Lb3 | 2.6253 | 0.48785 | L1 | M3
Ag | Ll | 2.632 | 0.032167 | L3 | M1
Pb | Mg | 2.6538 | 1 | M3 | N5
Rn | Ma | 2.654 | 1 | M5 | N6,7
Am | Mz | 2.658 | 0.0029325 | M4,5 | N2,3
Pd | Ln | 2.6584 | 0.033391 | L2 | M1
Nb | Lg2 | 2.6654 | 0.076561 | L1 | N2
| Lg3 | 2.6672 | 0.094148 | L1 | N3
Ru | Lb1 | 2.6828 | 0.96108 | L2 | M4
Rh | La2 | 2.6921 | 0.088126 | L3 | M4
| La1 | 2.6968 | 0.79281 | L3 | M5
At | Mb | 2.699 | 0.99707 | M4 | N6
Cm | Mz | 2.726 | 0.0029325 | M4,5 | N2,3
Fr | Ma | 2.732 | 1 | M5 | N6,7
Bi | Mg | 2.7369 | 1 | M3 | N5
Ru | Lb4 | 2.7407 | 0.33222 | L1 | M2
| Lb3 | 2.7625 | 0.48988 | L1 | M3
| Lb6 | 2.763 | 0.003273 | L3 | N1
Cd | Ll | 2.766 | 0.031559 | L3 | M1
Rn | Mb | 2.784 | 0.99707 | M4 | N6
Bk | Mz | 2.795 | 0.0029325 | M4,5 | N2,3
Ag | Ln | 2.805 | 0.032064 | L2 | M1
Ra | Ma | 2.806 | 1 | M5 | N6,7
Cl | Kb1 | 2.812 | 0.076283 | K | M3
| Kb3 | 2.812 | 0.039515 | K | M2
Mo | Lg2 | 2.8284 | 0.077212 | L1 | N2
Po | Mg | 2.829 | 1 | M3 | N5
Mo | Lg3 | 2.8305 | 0.095222 | L1 | N3
Pd | La2 | 2.8325 | 0.087133 | L3 | M4
Rh | Lb1 | 2.8341 | 0.89112 | L2 | M4
Pd | La1 | 2.8378 | 0.78377 | L3 | M5
Cf | Mz | 2.864 | 0.0029325 | M4,5 | N2,3
Fr | Mb | 2.868 | 0.99707 | M4 | N6
Ar | Ka3 | 2.8796 | 0.00019364 | K | L1
Rh | Lb4 | 2.8907 | 0.32769 | L1 | M2
Ac | Ma | 2.9 | 1 | M5 | N6,7
In | Ll | 2.9028 | 0.031034 | L3 | M1
Rh | Lb3 | 2.9155 | 0.4917 | L1 | M3
At | Mg | 2.919 | 1 | M3 | N5
Rh | Lb6 | 2.9226 | 0.0032505 | L3 | N1
Ra | Mb | 2.949 | 0.99707 | M4 | N6
Cd | Ln | 2.955 | 0.030822 | L2 | M1
Ar | Ka2 | 2.9553 | 0.2951 | K | L2
| Ka1 | 2.9575 | 0.58786 | K | L3
Ag | La2 | 2.977 | 0.086242 | L3 | M4
| La1 | 2.9827 | 0.77566 | L3 | M5
Pd | Lb1 | 2.9895 | 0.88574 | L2 | M4
Th | Ma | 2.9896 | 1 | M5 | N6,7
Rn | Mg | 2.997 | 1 | M3 | N5
Tc | Lg2 | 3.0007 | 0.078299 | L1 | N2
Rh | Lb2,15 | 3.002 | 0.082161 | L3 | N4,5
Tc | Lg3 | 3.0031 | 0.096876 | L1 | N3
Pd | Lb4 | 3.0441 | 0.3234 | L1 | M2
Sn | Ll | 3.0443 | 0.030585 | L3 | M1
Ac | Mb | 3.051 | 0.99707 | M4 | N6
Pa | Ma | 3.071 | 1 | M5 | N6,7
Pd | Lb3 | 3.0717 | 0.4933 | L1 | M3
| Lb6 | 3.0859 | 0.0034564 | L3 | N1
Fr | Mg | 3.086 | 1 | M3 | N5
In | Ln | 3.1108 | 0.029661 | L2 | M1
Cd | La2 | 3.1261 | 0.085446 | L3 | M4
| La1 | 3.1328 | 0.7684 | L3 | M5
Rh | Lg1 | 3.144 | 0.074072 | L2 | N4
Th | Mb | 3.1486 | 0.99707 | M4 | N6
Ag | Lb1 | 3.15 | 0.88084 | L2 | M4
U | Ma | 3.1638 | 1 | M5 | N6,7
Pd | Lb2,15 | 3.171 | 0.09278 | L3 | N4,5
Ru | Lg2 | 3.1777 | 0.07936 | L1 | N2
| Lg3 | 3.1808 | 0.098542 | L1 | N3
Ra | Mg | 3.189 | 1 | M3 | N5
Ar | Kb3 | 3.19 | 0.039872 | K | M2
| Kb1 | 3.1902 | 0.076974 | K | M3
Sb | Ll | 3.192 | 0.030209 | L3 | M1
Ag | Lb4 | 3.2022 | 0.31935 | L1 | M2
K | Ka3 | 3.2298 | 0.00020415 | K | L1
Ag | Lb3 | 3.233 | 0.49469 | L1 | M3
Pa | Mb | 3.24 | 0.99707 | M4 | N6
Np | Ma | 3.25 | 1 | M5 | N6,7
Ag | Lb6 | 3.254 | 0.0036611 | L3 | N1
Ac | Mg | 3.27 | 1 | M3 | N5
Sn | Ln | 3.2713 | 0.028575 | L2 | M1
In | La2 | 3.2786 | 0.084737 | L3 | M4
| La1 | 3.2861 | 0.76193 | L3 | M5
K | Ka2 | 3.3111 | 0.29475 | K | L2
| Ka1 | 3.3138 | 0.58715 | K | L3
Cd | Lb1 | 3.3151 | 0.87638 | L2 | M4
Pd | Lg1 | 3.328 | 0.080868 | L2 | N4
Te | Ll | 3.335 | 0.029901 | L3 | M1
Pu | Ma | 3.339 | 1 | M5 | N6,7
U | Mb | 3.3398 | 0.99707 | M4 | N6
Ag | Lb2,15 | 3.347 | 0.10227 | L3 | N4,5
Rh | Lg2 | 3.3615 | 0.080393 | L1 | N2
| Lg3 | 3.3647 | 0.10022 | L1 | N3
Cd | Lb4 | 3.3654 | 0.31556 | L1 | M2
Th | Mg | 3.3708 | 1 | M3 | N5
Cd | Lb3 | 3.3996 | 0.49586 | L1 | M3
| Lb6 | 3.4282 | 0.0038651 | L3 | N1
Am | Ma | 3.429 | 1 | M5 | N6,7
Np | Mb | 3.435 | 0.99707 | M4 | N6
Sn | La2 | 3.4358 | 0.084108 | L3 | M4
Sb | Ln | 3.44 | 0.02756 | L2 | M1
Sn | La1 | 3.4441 | 0.75618 | L3 | M5
Pa | Mg | 3.466 | 1 | M3 | N5
I | Ll | 3.485 | 0.029658 | L3 | M1
In | Lb1 | 3.4866 | 0.87231 | L2 | M4
Ag | Lg1 | 3.52 | 0.087095 | L2 | N4
Cm | Ma | 3.525 | 1 | M5 | N6,7
Cd | Lb2,15 | 3.5263 | 0.11073 | L3 | N4,5
Pu | Mb | 3.534 | 0.99707 | M4 | N6
In | Lb4 | 3.5348 | 0.31203 | L1 | M2
Pd | Lg2 | 3.5483 | 0.081395 | L1 | N2
| Lg3 | 3.5531 | 0.1019 | L1 | N3
U | Mg | 3.5668 | 1 | M3 | N5
In | Lb3 | 3.5727 | 0.49679 | L1 | M3
K | Kb3 | 3.5901 | 0.040229 | K | M2
| Kb1 | 3.5901 | 0.077663 | K | M3
Sb | La2 | 3.5945 | 0.083554 | L3 | M4
Ca | Ka3 | 3.6001 | 0.00021464 | K | L1
Sb | La1 | 3.6038 | 0.7511 | L3 | M5
Te | Ln | 3.606 | 0.026613 | L2 | M1
In | Lb6 | 3.6071 | 0.0040687 | L3 | N1
Bk | Ma | 3.616 | 1 | M5 | N6,7
Am | Mb | 3.635 | 0.99707 | M4 | N6
Xe | Ll | 3.6373 | 0.029475 | L3 | M1
Sn | Lb1 | 3.6628 | 0.8686 | L2 | M4
Np | Mg | 3.664 | 1 | M3 | N5
Ca | Ka2 | 3.6888 | 0.2944 | K | L2
| Ka1 | 3.6923 | 0.58645 | K | L3
Sn | Lb4 | 3.7085 | 0.30877 | L1 | M2
Cf | Ma | 3.709 | 1 | M5 | N6,7
In | Lb2,15 | 3.7123 | 0.11823 | L3 | N4,5
Cd | Lg1 | 3.7153 | 0.0928 | L2 | N4
Cm | Mb | 3.74 | 0.99707 | M4 | N6
Ag | Lg2 | 3.7423 | 0.082366 | L1 | N2
| Lg3 | 3.7477 | 0.10359 | L1 | N3
Sn | Lb3 | 3.7504 | 0.4975 | L1 | M3
Te | La2 | 3.7576 | 0.083069 | L3 | M4
Pu | Mg | 3.765 | 1 | M3 | N5
Te | La1 | 3.768 | 0.74664 | L3 | M5
I | Ln | 3.78 | 0.025731 | L2 | M1
Sn | Lb6 | 3.7919 | 0.0042724 | L3 | N1
Cs | Ll | 3.801 | 0.02935 | L3 | M1
Bk | Mb | 3.842 | 0.99707 | M4 | N6
Sb | Lb1 | 3.8425 | 0.86521 | L2 | M4
Am | Mg | 3.869 | 1 | M3 | N5
Sb | Lb4 | 3.8853 | 0.30578 | L1 | M2
Sn | Lb2,15 | 3.9041 | 0.12485 | L3 | N4,5
In | Lg1 | 3.9203 | 0.098031 | L2 | N4
I | La2 | 3.9262 | 0.082647 | L3 | M4
Sb | Lb3 | 3.9316 | 0.49798 | L1 | M3
I | La1 | 3.9377 | 0.74276 | L3 | M5
Cf | Mb | 3.946 | 0.99707 | M4 | N6
Ba | Ll | 3.954 | 0.029281 | L3 | M1
Cd | Lg3 | 3.9541 | 0.10528 | L1 | N3
| Lg2 | 3.9541 | 0.083304 | L1 | N2
Xe | Ln | 3.9583 | 0.024909 | L2 | M1
Cm | Mg | 3.976 | 1 | M3 | N5
Sb | Lb6 | 3.9788 | 0.0044766 | L3 | N1
Sc | Ka3 | 3.994 | 0.0002251 | K | L1
Ca | Kb3 | 4.0131 | 0.040585 | K | M2
| Kb1 | 4.0131 | 0.07835 | K | M3
Te | Lb1 | 4.0286 | 0.86213 | L2 | M4
| Lb4 | 4.0682 | 0.30308 | L1 | M2
Bk | Mg | 4.078 | 1 | M3 | N5
Sc | Ka2 | 4.0884 | 0.29405 | K | L2
| Ka1 | 4.0933 | 0.58575 | K | L3
Xe | La2 | 4.097 | 0.082285 | L3 | M4
Sb | Lb2,15 | 4.0987 | 0.13066 | L3 | N4,5
Xe | La1 | 4.1096 | 0.73941 | L3 | M5
Te | Lb3 | 4.1182 | 0.49822 | L1 | M3
La | Ll | 4.121 | 0.029265 | L3 | M1
Sn | Lg1 | 4.1311 | 0.10283 | L2 | N4
Cs | Ln | 4.148 | 0.024147 | L2 | M1
In | Lg3 | 4.1645 | 0.10697 | L1 | N3
| Lg2 | 4.1645 | 0.084207 | L1 | N2
Te | Lb6 | 4.1716 | 0.0046814 | L3 | N1
Cf | Mg | 4.186 | 1 | M3 | N5
I | Lb1 | 4.2212 | 0.8593 | L2 | M4
| Lb4 | 4.257 | 0.30066 | L1 | M2
Cs | La2 | 4.2715 | 0.081978 | L3 | M4
| La1 | 4.2854 | 0.73656 | L3 | M5
Ce | Ll | 4.287 | 0.0293 | L3 | M1
Te | Lb2,15 | 4.2991 | 0.13571 | L3 | N4,5
I | Lb3 | 4.313 | 0.49822 | L1 | M3
Ba | Ln | 4.331 | 0.02344 | L2 | M1
Sb | Lg1 | 4.3467 | 0.10723 | L2 | N4
I | Lb6 | 4.371 | 0.0048873 | L3 | N1
Sn | Lg3 | 4.3814 | 0.10866 | L1 | N3
| Lg2 | 4.3814 | 0.085073 | L1 | N2
Ti | Ka3 | 4.4051 | 0.00023534 | K | L1
Xe | Lb1 | 4.418 | 0.85671 | L2 | M4
| Lb4 | 4.4509 | 0.29853 | L1 | M2
Ba | La2 | 4.4513 | 0.081723 | L3 | M4
Pr | Ll | 4.453 | 0.029384 | L3 | M1
Sc | Kb1 | 4.4637 | 0.079035 | K | M3
| Kb3 | 4.4637 | 0.04094 | K | M2
Ba | La1 | 4.4665 | 0.73417 | L3 | M5
Ti | Ka2 | 4.5058 | 0.29369 | K | L2
I | Lb2,15 | 4.5064 | 0.14005 | L3 | N4,5
Ti | Ka1 | 4.5122 | 0.58455 | K | L3
Xe | Lb3 | 4.5124 | 0.498 | L1 | M3
La | Ln | 4.529 | 0.022786 | L2 | M1
Te | Lg1 | 4.5701 | 0.11126 | L2 | N4
Xe | Lb6 | 4.5728 | 0.0050945 | L3 | N1
Sb | Lg2 | 4.6024 | 0.085901 | L1 | N2
| Lg3 | 4.6024 | 0.11034 | L1 | N3
Cs | Lb1 | 4.6185 | 0.85433 | L2 | M4
La | La2 | 4.63 | 0.081515 | L3 | M4
Nd | Ll | 4.633 | 0.029519 | L3 | M1
Cs | Lb4 | 4.643 | 0.29669 | L1 | M2
La | La1 | 4.647 | 0.73221 | L3 | M5
Cs | Lb3 | 4.711 | 0.49753 | L1 | M3
Xe | Lb2,15 | 4.7165 | 0.14374 | L3 | N4,5
Ce | Ln | 4.728 | 0.022183 | L2 | M1
Cs | Lb6 | 4.7797 | 0.0053032 | L3 | N1
I | Lg1 | 4.8014 | 0.11497 | L2 | N4
Pm | Ll | 4.809 | 0.029695 | L3 | M1
Ce | La2 | 4.8206 | 0.081352 | L3 | M4
Ba | Lb1 | 4.8283 | 0.85214 | L2 | M4
Te | Lg2 | 4.8357 | 0.08669 | L1 | N2
| Lg3 | 4.8357 | 0.11201 | L1 | N3
V | Ka3 | 4.8383 | 0.00024559 | K | L1
Ce | La1 | 4.8392 | 0.73065 | L3 | M5
Ba | Lb4 | 4.852 | 0.29514 | L1 | M2
| Lb3 | 4.926 | 0.49684 | L1 | M3
Pr | Ln | 4.929 | 0.02163 | L2 | M1
Cs | Lb2,15 | 4.9322 | 0.14681 | L3 | N4,5
Ti | Kb3 | 4.9334 | 0.041259 | K | M2
| Kb1 | 4.9334 | 0.079651 | K | M3
V | Ka2 | 4.9452 | 0.29378 | K | L2
| Ka1 | 4.9529 | 0.58348 | K | L3
Ti | Kb5 | 4.964 | 0.000607 | K | M4,5
Sm | Ll | 4.993 | 0.029916 | L3 | M1
Ba | Lb6 | 4.9935 | 0.0055136 | L3 | N1
Pr | La2 | 5.0157 | 0.08123 | L3 | M4
| La1 | 5.0352 | 0.72947 | L3 | M5
Xe | Lg1 | 5.0375 | 0.11838 | L2 | N4
La | Lb1 | 5.038 | 0.85012 | L2 | M4
| Lb4 | 5.057 | 0.29389 | L1 | M2
I | Lg3 | 5.065 | 0.11368 | L1 | N3
| Lg2 | 5.065 | 0.087438 | L1 | N2
La | Lb3 | 5.138 | 0.4959 | L1 | M3
Nd | Ln | 5.147 | 0.021123 | L2 | M1
Ba | Lb2,15 | 5.1544 | 0.14931 | L3 | N4,5
Eu | Ll | 5.177 | 0.030179 | L3 | M1
Nd | La2 | 5.2047 | 0.08116 | L3 | M4
La | Lb6 | 5.2083 | 0.0057259 | L3 | N1
Nd | La1 | 5.2276 | 0.72874 | L3 | M5
Ce | Lb1 | 5.2616 | 0.84824 | L2 | M4
| Lb4 | 5.274 | 0.29294 | L1 | M2
Cs | Lg1 | 5.2792 | 0.12152 | L2 | N4
Cr | Ka3 | 5.293 | 0.00025579 | K | L1
Xe | Lg2 | 5.3063 | 0.088145 | L1 | N2
| Lg3 | 5.3075 | 0.11533 | L1 | N3
Ce | Lb3 | 5.361 | 0.49474 | L1 | M3
Gd | Ll | 5.362 | 0.030483 | L3 | M1
Pm | Ln | 5.363 | 0.020661 | L2 | M1
La | Lb2,15 | 5.3777 | 0.15128 | L3 | N4,5
Cr | Ka2 | 5.4052 | 0.29386 | K | L2
Pm | La2 | 5.407 | 0.081112 | L3 | M4
Cr | Ka1 | 5.4149 | 0.58241 | K | L3
V | Kb1 | 5.4278 | 0.080281 | K | M3
| Kb3 | 5.4278 | 0.041585 | K | M2
Pm | La1 | 5.432 | 0.72822 | L3 | M5
Ce | Lb6 | 5.432 | 0.0059402 | L3 | N1
V | Kb5 | 5.463 | 0.00063342 | K | M4,5
Pr | Lb1 | 5.4917 | 0.84648 | L2 | M4
| Lb4 | 5.498 | 0.29228 | L1 | M2
Ba | Lg1 | 5.5314 | 0.12442 | L2 | N4
Cs | Lg2 | 5.5416 | 0.088809 | L1 | N2
Tb | Ll | 5.546 | 0.030828 | L3 | M1
Cs | Lg3 | 5.5527 | 0.11697 | L1 | N3
Sm | Ln | 5.589 | 0.020243 | L2 | M1
Pr | Lb3 | 5.593 | 0.49336 | L1 | M3
Sm | La2 | 5.6051 | 0.081097 | L3 | M4
Ce | Lb2,15 | 5.614 | 0.15276 | L3 | N4,5
Sm | La1 | 5.6326 | 0.72799 | L3 | M5
Pr | Lb6 | 5.6595 | 0.0061567 | L3 | N1
Nd | Lb1 | 5.7187 | 0.84483 | L2 | M4
| Lb4 | 5.723 | 0.29192 | L1 | M2
Dy | Ll | 5.743 | 0.031211 | L3 | M1
Mn | Ka3 | 5.7699 | 0.00026596 | K | L1
La | Lg1 | 5.7857 | 0.1271 | L2 | N4
Ba | Lg2 | 5.797 | 0.08943 | L1 | N2
| Lg3 | 5.8104 | 0.11859 | L1 | N3
Eu | Ln | 5.817 | 0.019866 | L2 | M1
| La2 | 5.8184 | 0.081113 | L3 | M4
Nd | Lb3 | 5.829 | 0.49175 | L1 | M3
Pr | Lb2,15 | 5.8489 | 0.15376 | L3 | N4,5
Eu | La1 | 5.8495 | 0.72804 | L3 | M5
Nd | Lb6 | 5.8888 | 0.0062188 | L3 | N1
Mn | Ka2 | 5.8891 | 0.29394 | K | L2
| Ka1 | 5.9003 | 0.58134 | K | L3
Ho | Ll | 5.943 | 0.031633 | L3 | M1
Cr | Kb1 | 5.9468 | 0.080908 | K | M3
| Kb3 | 5.9468 | 0.04191 | K | M2
Pm | Lb4 | 5.9566 | 0.29185 | L1 | M2
| Lb1 | 5.961 | 0.84327 | L2 | M4
Cr | Kb5 | 5.987 | 0.00065975 | K | M4,5
Gd | La2 | 6.0211 | 0.081156 | L3 | M4
| Ln | 6.049 | 0.019529 | L2 | M1
| La1 | 6.0534 | 0.72833 | L3 | M5
Ce | Lg1 | 6.055 | 0.12958 | L2 | N4
La | Lg2 | 6.0602 | 0.090007 | L1 | N2
| Lg3 | 6.07 | 0.1202 | L1 | N3
Pm | Lb3 | 6.071 | 0.48992 | L1 | M3
Nd | Lb2,15 | 6.0875 | 0.15436 | L3 | N4,5
Pm | Lb6 | 6.128 | 0.0064479 | L3 | N1
Er | Ll | 6.152 | 0.032091 | L3 | M1
Sm | Lb4 | 6.196 | 0.29208 | L1 | M2
| Lb1 | 6.2011 | 0.84179 | L2 | M4
Tb | La2 | 6.2371 | 0.081224 | L3 | M4
Fe | Ka3 | 6.2674 | 0.0002761 | K | L1
Tb | La1 | 6.2729 | 0.72886 | L3 | M5
| Ln | 6.284 | 0.01923 | L2 | M1
Sm | Lb3 | 6.3172 | 0.48787 | L1 | M3
Ce | Lg2 | 6.3248 | 0.090538 | L1 | N2
Pr | Lg1 | 6.3249 | 0.13189 | L2 | N4
Pm | Lb2,15 | 6.339 | 0.15452 | L3 | N4,5
Tm | Ll | 6.341 | 0.032585 | L3 | M1
Ce | Lg3 | 6.3415 | 0.12178 | L1 | N3
Sm | Lb6 | 6.3688 | 0.0066793 | L3 | N1
Fe | Ka2 | 6.3921 | 0.29402 | K | L2
| Ka1 | 6.4052 | 0.58028 | K | L3
Eu | Lb4 | 6.438 | 0.29259 | L1 | M2
Dy | La2 | 6.457 | 0.081316 | L3 | M4
Eu | Lb1 | 6.4584 | 0.84036 | L2 | M4
Mn | Kb1 | 6.4918 | 0.081533 | K | M3
| Kb3 | 6.4918 | 0.042234 | K | M2
Dy | La1 | 6.498 | 0.72958 | L3 | M5
| Ln | 6.534 | 0.018968 | L2 | M1
Mn | Kb5 | 6.537 | 0.00068598 | K | M4,5
Yb | Ll | 6.546 | 0.033097 | L3 | M1
Eu | Lb3 | 6.571 | 0.48562 | L1 | M3
Sm | Lb2,15 | 6.587 | 0.15431 | L3 | N4,5
Pr | Lg2 | 6.5987 | 0.091024 | L1 | N2
Nd | Lg1 | 6.6015 | 0.13404 | L2 | N4
Eu | Lb6 | 6.617 | 0.0069132 | L3 | N1
Pr | Lg3 | 6.6174 | 0.12334 | L1 | N3
Ho | La2 | 6.679 | 0.081427 | L3 | M4
Gd | Lb4 | 6.688 | 0.29324 | L1 | M2
| Lb1 | 6.7081 | 0.83897 | L2 | M4
Ho | La1 | 6.72 | 0.73049 | L3 | M5
Lu | Ll | 6.753 | 0.033325 | L3 | M1
Co | Ka3 | 6.7839 | 0.00028619 | K | L1
Ho | Ln | 6.79 | 0.018741 | L2 | M1
Gd | Lb3 | 6.832 | 0.48294 | L1 | M3
Eu | Lb2,15 | 6.844 | 0.15376 | L3 | N4,5
Gd | Lb6 | 6.8644 | 0.0071495 | L3 | N1
Nd | Lg2 | 6.8827 | 0.091465 | L1 | N2
Pm | Lg1 | 6.893 | 0.13607 | L2 | N4
Nd | Lg3 | 6.9014 | 0.12487 | L1 | N3
Er | La2 | 6.905 | 0.081557 | L3 | M4
Co | Ka2 | 6.9158 | 0.29411 | K | L2
| Ka1 | 6.9309 | 0.57922 | K | L3
Tb | Lb4 | 6.94 | 0.29441 | L1 | M2
Er | La1 | 6.949 | 0.73157 | L3 | M5
Hf | Ll | 6.96 | 0.033613 | L3 | M1
Tb | Lb1 | 6.9751 | 0.83762 | L2 | M4
Er | Ln | 7.058 | 0.018548 | L2 | M1
Fe | Kb1 | 7.0593 | 0.082156 | K | M3
| Kb3 | 7.0593 | 0.042557 | K | M2
Tb | Lb3 | 7.097 | 0.48044 | L1 | M3
Gd | Lb2,15 | 7.1004 | 0.15288 | L3 | N4,5
Fe | Kb5 | 7.11 | 0.00071212 | K | M4,5
Tb | Lb6 | 7.118 | 0.0073884 | L3 | N1
Tm | La2 | 7.133 | 0.081702 | L3 | M4
Ta | Ll | 7.173 | 0.033955 | L3 | M1
Tm | La1 | 7.18 | 0.73277 | L3 | M5
Sm | Lg1 | 7.183 | 0.13797 | L2 | N4
Pm | Lg2 | 7.186 | 0.091859 | L1 | N2
| Lg3 | 7.186 | 0.12637 | L1 | N3
Dy | Lb4 | 7.204 | 0.29581 | L1 | M2
| Lb1 | 7.248 | 0.83628 | L2 | M4
Tm | Ln | 7.31 | 0.018388 | L2 | M1
Ni | Ka3 | 7.3244 | 0.00029625 | K | L1
Tb | Lb2,15 | 7.3635 | 0.1517 | L3 | N4,5
Yb | La2 | 7.368 | 0.081821 | L3 | M4
Dy | Lb3 | 7.37 | 0.47767 | L1 | M3
| Lb6 | 7.3758 | 0.0076297 | L3 | N1
W | Ll | 7.387 | 0.034347 | L3 | M1
Yb | La1 | 7.416 | 0.73375 | L3 | M5
Ni | Ka2 | 7.463 | 0.29419 | K | L2
Ho | Lb4 | 7.471 | 0.29742 | L1 | M2
Sm | Lg2 | 7.4714 | 0.092208 | L1 | N2
Ni | Ka1 | 7.4803 | 0.57816 | K | L3
Eu | Lg1 | 7.484 | 0.13978 | L2 | N4
Sm | Lg3 | 7.4896 | 0.12784 | L1 | N3
Ho | Lb1 | 7.526 | 0.83496 | L2 | M4
Yb | Ln | 7.58 | 0.018258 | L2 | M1
Re | Ll | 7.603 | 0.034784 | L3 | M1
Lu | La2 | 7.605 | 0.081178 | L3 | M4
Dy | Lb2,15 | 7.6364 | 0.15026 | L3 | N4,5
Ho | Lb6 | 7.6386 | 0.0078734 | L3 | N1
Co | Kb1 | 7.6491 | 0.082776 | K | M3
| Kb3 | 7.6501 | 0.042878 | K | M2
Ho | Lb3 | 7.653 | 0.47464 | L1 | M3
Lu | La1 | 7.655 | 0.72789 | L3 | M5
Co | Kb5 | 7.706 | 0.00073815 | K | M4,5
Er | Lb4 | 7.745 | 0.29923 | L1 | M2
Eu | Lg2 | 7.768 | 0.09251 | L1 | N2
Gd | Lg1 | 7.7874 | 0.1415 | L2 | N4
Eu | Lg3 | 7.795 | 0.12929 | L1 | N3
Er | Lb1 | 7.811 | 0.83363 | L2 | M4
Os | Ll | 7.822 | 0.035262 | L3 | M1
Hf | La2 | 7.845 | 0.080634 | L3 | M4
Lu | Ln | 7.858 | 0.018158 | L2 | M1
Cu | Ka3 | 7.8823 | 0.00030627 | K | L1
Hf | La1 | 7.899 | 0.72292 | L3 | M5
Er | Lb6 | 7.9082 | 0.0081195 | L3 | N1
Ho | Lb2,15 | 7.911 | 0.14857 | L3 | N4,5
Er | Lb3 | 7.939 | 0.47134 | L1 | M3
Tm | Lb4 | 8.026 | 0.30123 | L1 | M2
Cu | Ka2 | 8.0267 | 0.29427 | K | L2
Ir | Ll | 8.041 | 0.035776 | L3 | M1
Cu | Ka1 | 8.0463 | 0.57711 | K | L3
Ta | La2 | 8.088 | 0.080174 | L3 | M4
Gd | Lg2 | 8.09 | 0.093182 | L1 | N2
Tb | Lg1 | 8.1015 | 0.14315 | L2 | N4
Tm | Lb1 | 8.102 | 0.83229 | L2 | M4
Gd | Lg3 | 8.105 | 0.13064 | L1 | N3
Hf | Ln | 8.138 | 0.018087 | L2 | M1
Ta | La1 | 8.146 | 0.71871 | L3 | M5
Tm | Lb6 | 8.1771 | 0.0083679 | L3 | N1
Er | Lb2,15 | 8.1904 | 0.14667 | L3 | N4,5
Tm | Lb3 | 8.231 | 0.46778 | L1 | M3
Ni | Kb3 | 8.265 | 0.043198 | K | M2
| Kb1 | 8.2668 | 0.083394 | K | M3
Pt | Ll | 8.268 | 0.036324 | L3 | M1
Yb | Lb4 | 8.313 | 0.30342 | L1 | M2
Ni | Kb5 | 8.329 | 0.0007641 | K | M4,5
W | La2 | 8.335 | 0.079786 | L3 | M4
Tb | Lg2 | 8.3856 | 0.093092 | L1 | N2
W | La1 | 8.398 | 0.71513 | L3 | M5
Yb | Lb1 | 8.402 | 0.83093 | L2 | M4
Tb | Lg3 | 8.4239 | 0.13206 | L1 | N3
Dy | Lg1 | 8.4274 | 0.14475 | L2 | N4
Ta | Ln | 8.428 | 0.018042 | L2 | M1
Zn | Ka3 | 8.4628 | 0.00031626 | K | L1
Yb | Lb6 | 8.4635 | 0.0086144 | L3 | N1
Tm | Lb2,15 | 8.4725 | 0.14457 | L3 | N4,5
Au | Ll | 8.494 | 0.03631 | L3 | M1
Yb | Lb3 | 8.536 | 0.46397 | L1 | M3
Re | La2 | 8.586 | 0.079455 | L3 | M4
Lu | Lb4 | 8.606 | 0.30577 | L1 | M2
Zn | Ka2 | 8.6141 | 0.29435 | K | L2
| Ka1 | 8.6372 | 0.57606 | K | L3
Re | La1 | 8.652 | 0.71208 | L3 | M5
Lu | Lb1 | 8.71 | 0.82955 | L2 | M4
Dy | Lg2 | 8.7125 | 0.093102 | L1 | N2
Hg | Ll | 8.722 | 0.036833 | L3 | M1
W | Ln | 8.724 | 0.018024 | L2 | M1
Lu | Lb6 | 8.7372 | 0.0087789 | L3 | N1
Yb | Lb2,15 | 8.7528 | 0.14272 | L3 | N4,5
Dy | Lg3 | 8.7528 | 0.13342 | L1 | N3
Ho | Lg1 | 8.758 | 0.1463 | L2 | N4
Os | La2 | 8.84 | 0.079173 | L3 | M4
Lu | Lb3 | 8.846 | 0.4599 | L1 | M3
Cu | Kb3 | 8.9017 | 0.043517 | K | M2
| Kb1 | 8.9039 | 0.08401 | K | M3
Hf | Lb4 | 8.906 | 0.30827 | L1 | M2
Os | La1 | 8.911 | 0.70946 | L3 | M5
Tl | Ll | 8.954 | 0.037381 | L3 | M1
Cu | Kb5 | 8.974 | 0.00078995 | K | M4,5
Hf | Lb6 | 9.023 | 0.0089508 | L3 | N1
| Lb1 | 9.023 | 0.82813 | L2 | M4
Re | Ln | 9.027 | 0.01803 | L2 | M1
Lu | Lb2,15 | 9.0379 | 0.14883 | L3 | N4,5
Ho | Lg2 | 9.0505 | 0.093225 | L1 | N2
Ga | Ka3 | 9.068 | 0.0003262 | K | L1
Ho | Lg3 | 9.0858 | 0.13472 | L1 | N3
Er | Lg1 | 9.0964 | 0.14782 | L2 | N4
Ir | La2 | 9.099 | 0.078929 | L3 | M4
Hf | Lb3 | 9.164 | 0.45559 | L1 | M3
Ir | La1 | 9.175 | 0.70718 | L3 | M5
Pb | Ll | 9.184 | 0.037951 | L3 | M1
Ta | Lb4 | 9.213 | 0.31091 | L1 | M2
Ga | Ka2 | 9.2238 | 0.29444 | K | L2
| Ka1 | 9.2506 | 0.57501 | K | L3
Ta | Lb6 | 9.3176 | 0.0091291 | L3 | N1
Os | Ln | 9.336 | 0.018059 | L2 | M1
Hf | Lb2,15 | 9.341 | 0.15388 | L3 | N4,5
Ta | Lb1 | 9.343 | 0.82667 | L2 | M4
Pt | La2 | 9.362 | 0.078715 | L3 | M4
Er | Lg2 | 9.3848 | 0.093473 | L1 | N2
Bi | Ll | 9.42 | 0.038541 | L3 | M1
Er | Lg3 | 9.4308 | 0.13596 | L1 | N3
Tm | Lg1 | 9.4415 | 0.14932 | L2 | N4
Pt | La1 | 9.442 | 0.70517 | L3 | M5
Ta | Lb3 | 9.488 | 0.45105 | L1 | M3
W | Lb4 | 9.525 | 0.31367 | L1 | M2
Zn | Kb3 | 9.5676 | 0.043835 | K | M2
| Kb1 | 9.5704 | 0.084623 | K | M3
W | Lb6 | 9.6129 | 0.009313 | L3 | N1
Au | La2 | 9.628 | 0.077264 | L3 | M4
Ta | Lb2,15 | 9.6431 | 0.15804 | L3 | N4,5
Zn | Kb5 | 9.6488 | 0.0008157 | K | M4,5
Ir | Ln | 9.65 | 0.01811 | L2 | M1
Po | Ll | 9.665 | 0.039149 | L3 | M1
W | Lb1 | 9.672 | 0.82517 | L2 | M4
Ge | Ka3 | 9.6884 | 0.00033611 | K | L1
Au | La1 | 9.713 | 0.69209 | L3 | M5
Tm | Lg2 | 9.7301 | 0.093859 | L1 | N2
| Lg3 | 9.7834 | 0.13713 | L1 | N3
Yb | Lg1 | 9.7868 | 0.15081 | L2 | N4
W | Lb3 | 9.819 | 0.44628 | L1 | M3
Re | Lb4 | 9.845 | 0.31655 | L1 | M2
Ge | Ka2 | 9.8549 | 0.29452 | K | L2
| Ka1 | 9.886 | 0.57396 | K | L3
At | Ll | 9.897 | 0.039775 | L3 | M1
Hg | La2 | 9.899 | 0.07694 | L3 | M4
Re | Lb6 | 9.9096 | 0.0095016 | L3 | N1
W | Lb2,15 | 9.9511 | 0.16143 | L3 | N4,5
Pt | Ln | 9.977 | 0.018183 | L2 | M1
Hg | La1 | 9.989 | 0.6891 | L3 | M5
Re | Lb1 | 10.01 | 0.82362 | L2 | M4
Yb | Lg2 | 10.0973 | 0.094391 | L1 | N2
Rn | Ll | 10.137 | 0.040417 | L3 | M1
Lu | Lg1 | 10.1429 | 0.15229 | L2 | N4
Yb | Lg3 | 10.1463 | 0.13823 | L1 | N3
Re | Lb3 | 10.16 | 0.44129 | L1 | M3
Tl | La2 | 10.173 | 0.076633 | L3 | M4
Os | Lb4 | 10.176 | 0.31952 | L1 | M2
| Lb6 | 10.2128 | 0.0096941 | L3 | N1
Re | Lb2,15 | 10.2611 | 0.16418 | L3 | N4,5
Ga | Kb3 | 10.2635 | 0.044151 | K | M2
| Kb1 | 10.267 | 0.085234 | K | M3
Tl | La1 | 10.269 | 0.68627 | L3 | M5
Au | Ln | 10.309 | 0.01787 | L2 | M1
As | Ka3 | 10.34 | 0.00034549 | K | L1
Ga | Kb5 | 10.3483 | 0.00084135 | K | M4,5
Os | Lb1 | 10.354 | 0.82202 | L2 | M4
Fr | Ll | 10.379 | 0.041075 | L3 | M1
Pb | La2 | 10.449 | 0.076339 | L3 | M4
Lu | Lg2 | 10.4576 | 0.095081 | L1 | N2
As | Ka2 | 10.5079 | 0.29419 | K | L2
Ir | Lb4 | 10.51 | 0.32258 | L1 | M2
Lu | Lg3 | 10.5108 | 0.13925 | L1 | N3
Os | Lb3 | 10.511 | 0.43611 | L1 | M3
Hf | Lg1 | 10.519 | 0.15378 | L2 | N4
Ir | Lb6 | 10.5239 | 0.0098898 | L3 | N1
As | Ka1 | 10.5434 | 0.5721 | K | L3
Pb | La1 | 10.551 | 0.68354 | L3 | M5
Os | Lb2,15 | 10.5779 | 0.16641 | L3 | N4,5
Ra | Ll | 10.622 | 0.041748 | L3 | M1
Hg | Ln | 10.647 | 0.017932 | L2 | M1
Ir | Lb1 | 10.708 | 0.82036 | L2 | M4
Bi | La2 | 10.731 | 0.076053 | L3 | M4
Hf | Lg2 | 10.8328 | 0.095937 | L1 | N2
Pt | Lb6 | 10.8386 | 0.010088 | L3 | N1
Bi | La1 | 10.839 | 0.6809 | L3 | M5
Pt | Lb4 | 10.853 | 0.3257 | L1 | M2
Ir | Lb3 | 10.868 | 0.43073 | L1 | M3
Ac | Ll | 10.869 | 0.042437 | L3 | M1
Hf | Lg3 | 10.8903 | 0.1402 | L1 | N3
Ta | Lg1 | 10.8981 | 0.15529 | L2 | N4
Ir | Lb2,15 | 10.9031 | 0.16823 | L3 | N4,5
Ge | Kb3 | 10.9781 | 0.044466 | K | M2
| Kb1 | 10.9822 | 0.085842 | K | M3
Tl | Ln | 10.994 | 0.018014 | L2 | M1
Se | Ka3 | 11.006 | 0.0003542 | K | L1
Po | La2 | 11.016 | 0.075773 | L3 | M4
Pt | Lb1 | 11.071 | 0.81866 | L2 | M4
Ge | Kb5 | 11.0732 | 0.00086692 | K | M4,5
Th | Ll | 11.118 | 0.043142 | L3 | M1
Po | La1 | 11.131 | 0.6783 | L3 | M5
Au | Lb6 | 11.1569 | 0.010123 | L3 | N1
Se | Ka2 | 11.1837 | 0.29336 | K | L2
Au | Lb4 | 11.205 | 0.32888 | L1 | M2
Ta | Lg2 | 11.2186 | 0.096967 | L1 | N2
Se | Ka1 | 11.2241 | 0.56927 | K | L3
Pt | Lb2,15 | 11.2324 | 0.1697 | L3 | N4,5
| Lb3 | 11.235 | 0.42516 | L1 | M3
Ta | Lg3 | 11.2811 | 0.14108 | L1 | N3
W | Lg1 | 11.2881 | 0.15681 | L2 | N4
At | La2 | 11.305 | 0.075496 | L3 | M4
Pb | Ln | 11.349 | 0.018116 | L2 | M1
Pa | Ll | 11.366 | 0.043864 | L3 | M1
At | La1 | 11.427 | 0.67574 | L3 | M5
Au | Lb1 | 11.443 | 0.79882 | L2 | M4
Hg | Lb6 | 11.4818 | 0.0103 | L3 | N1
| Lb4 | 11.56 | 0.3321 | L1 | M2
Au | Lb2,15 | 11.5658 | 0.16816 | L3 | N4,5
Rn | La2 | 11.597 | 0.075223 | L3 | M4
W | Lg2 | 11.6096 | 0.098176 | L1 | N2
Au | Lb3 | 11.61 | 0.41943 | L1 | M3
U | Ll | 11.618 | 0.044605 | L3 | M1
W | Lg3 | 11.6764 | 0.14187 | L1 | N3
Re | Lg1 | 11.6851 | 0.15835 | L2 | N4
Br | Ka3 | 11.692 | 0.00036282 | K | L1
Bi | Ln | 11.712 | 0.018235 | L2 | M1
As | Kb3 | 11.7208 | 0.044716 | K | M2
| Kb1 | 11.7258 | 0.086324 | K | M3
Rn | La1 | 11.727 | 0.67321 | L3 | M5
Tl | Lb6 | 11.8118 | 0.010478 | L3 | N1
Hg | Lb1 | 11.824 | 0.795 | L2 | M4
As | Kb5 | 11.8253 | 0.00089111 | K | M4,5
| Kb2 | 11.864 | 0.0014303 | K | N2,3
Np | Ll | 11.871 | 0.045368 | L3 | M1
Br | Ka2 | 11.878 | 0.29254 | K | L2
Fr | La2 | 11.895 | 0.074951 | L3 | M4
Hg | Lb2,15 | 11.9058 | 0.16882 | L3 | N4,5
Au | Lb5 | 11.914 | 0.016053 | L3 | O4,5
Br | Ka1 | 11.924 | 0.56647 | K | L3
Tl | Lb4 | 11.931 | 0.33534 | L1 | M2
Hg | Lb3 | 11.992 | 0.41355 | L1 | M3
Re | Lg2 | 12.0083 | 0.099572 | L1 | N2
Fr | La1 | 12.031 | 0.67069 | L3 | M5
Re | Lg3 | 12.0802 | 0.14258 | L1 | N3
Os | Lg1 | 12.0919 | 0.15992 | L2 | N4
Po | Ln | 12.095 | 0.018372 | L2 | M1
Pu | Ll | 12.124 | 0.046154 | L3 | M1
Pb | Lb6 | 12.1432 | 0.010655 | L3 | N1
Ra | La2 | 12.196 | 0.07468 | L3 | M4
Tl | Lb1 | 12.213 | 0.79134 | L2 | M4
| Lb2,15 | 12.2523 | 0.16934 | L3 | N4,5
Hg | Lb5 | 12.2744 | 0.018008 | L3 | O4,5
Pb | Lb4 | 12.307 | 0.3386 | L1 | M2
Ra | La1 | 12.339 | 0.66818 | L3 | M5
Am | Ll | 12.377 | 0.046968 | L3 | M1
Tl | Lb3 | 12.39 | 0.40752 | L1 | M3
Kr | Ka3 | 12.405 | 0.00037136 | K | L1
Os | Lg2 | 12.4189 | 0.10116 | L1 | N2
At | Ln | 12.468 | 0.018524 | L2 | M1
Bi | Lb6 | 12.48 | 0.010832 | L3 | N1
Se | Kb3 | 12.4915 | 0.044887 | K | M2
| Kb1 | 12.4973 | 0.086655 | K | M3
Os | Lg3 | 12.4973 | 0.14321 | L1 | N3
Ac | La2 | 12.501 | 0.074413 | L3 | M4
Ir | Lg1 | 12.5121 | 0.16153 | L2 | N4
Kr | Ka2 | 12.5951 | 0.29174 | K | L2
Pb | Lb2,15 | 12.6007 | 0.16978 | L3 | N4,5
Se | Kb5 | 12.6025 | 0.00091357 | K | M4,5
Pb | Lb1 | 12.614 | 0.7878 | L2 | M4
Cm | Ll | 12.633 | 0.047812 | L3 | M1
Tl | Lb5 | 12.6433 | 0.019899 | L3 | O4,5
Kr | Ka1 | 12.6476 | 0.56369 | K | L3
Ac | La1 | 12.652 | 0.6657 | L3 | M5
Se | Kb2 | 12.655 | 0.0045542 | K | N2,3
Bi | Lb4 | 12.692 | 0.34187 | L1 | M2
Pb | Lb3 | 12.795 | 0.40136 | L1 | M3
Th | La2 | 12.809 | 0.074149 | L3 | M4
Po | Lb6 | 12.819 | 0.011008 | L3 | N1
Ir | Lg2 | 12.8412 | 0.10294 | L1 | N2
Rn | Ln | 12.855 | 0.01869 | L2 | M1
Bk | Ll | 12.89 | 0.048692 | L3 | M1
Ir | Lg3 | 12.9232 | 0.14376 | L1 | N3
Pt | Lg1 | 12.9414 | 0.16316 | L2 | N4
Bi | Lb2,15 | 12.955 | 0.17019 | L3 | N4,5
Th | La1 | 12.968 | 0.66326 | L3 | M5
Pb | Lb5 | 13.0143 | 0.021727 | L3 | O4,5
Bi | Lb1 | 13.023 | 0.7844 | L2 | M4
Po | Lb4 | 13.085 | 0.34513 | L1 | M2
Pa | La2 | 13.122 | 0.073892 | L3 | M4
Rb | Ka3 | 13.135 | 0.00037981 | K | L1
Cf | Ll | 13.146 | 0.049613 | L3 | M1
At | Lb6 | 13.172 | 0.011184 | L3 | N1
Bi | Lb3 | 13.211 | 0.39509 | L1 | M3
Fr | Ln | 13.255 | 0.01887 | L2 | M1
Pt | Lg2 | 13.2709 | 0.10491 | L1 | N2
Br | Kb3 | 13.285 | 0.045057 | K | M2
Pa | La1 | 13.291 | 0.66087 | L3 | M5
Br | Kb1 | 13.292 | 0.086982 | K | M3
Po | Lb2,15 | 13.314 | 0.17058 | L3 | N4,5
Rb | Ka2 | 13.336 | 0.29094 | K | L2
Pt | Lg3 | 13.3606 | 0.14423 | L1 | N3
Au | Lg1 | 13.3808 | 0.16119 | L2 | N4
Bi | Lb5 | 13.3921 | 0.023491 | L3 | O4,5
Rb | Ka1 | 13.396 | 0.56094 | K | L3
Br | Kb5 | 13.404 | 0.00093581 | K | M4,5
U | La2 | 13.438 | 0.073643 | L3 | M4
Po | Lb1 | 13.446 | 0.78112 | L2 | M4
Br | Kb2 | 13.471 | 0.0076474 | K | N2,3
At | Lb4 | 13.485 | 0.34836 | L1 | M2
Rn | Lb6 | 13.522 | 0.011357 | L3 | N1
U | La1 | 13.614 | 0.65857 | L3 | M5
Po | Lb3 | 13.637 | 0.38872 | L1 | M3
Ra | Ln | 13.662 | 0.019062 | L2 | M1
At | Lb2,15 | 13.681 | 0.17097 | L3 | N4,5
Au | Lg2 | 13.7103 | 0.10708 | L1 | N2
| Lg6 | 13.729 | 0.022128 | L2 | O4
Np | La2 | 13.761 | 0.073406 | L3 | M4
Po | Lb5 | 13.783 | 0.025193 | L3 | O4,5
Au | Lg3 | 13.8067 | 0.14461 | L1 | N3
Hg | Lg1 | 13.8308 | 0.16244 | L2 | N4
At | Lb1 | 13.876 | 0.77797 | L2 | M4
Fr | Lb6 | 13.878 | 0.01153 | L3 | N1
Sr | Ka3 | 13.889 | 0.00038818 | K | L1
Rn | Lb4 | 13.89 | 0.35157 | L1 | M2
Np | La1 | 13.946 | 0.65637 | L3 | M5
Rn | Lb2,15 | 14.052 | 0.17139 | L3 | N4,5
At | Lb3 | 14.067 | 0.38227 | L1 | M3
Ac | Ln | 14.081 | 0.019266 | L2 | M1
Pu | La2 | 14.087 | 0.073186 | L3 | M4
Sr | Ka2 | 14.098 | 0.29016 | K | L2
Kr | Kb3 | 14.1038 | 0.045224 | K | M2
| Kb1 | 14.1116 | 0.087305 | K | M3
Hg | Lg2 | 14.1588 | 0.10945 | L1 | N2
Sr | Ka1 | 14.165 | 0.55821 | K | L3
At | Lb5 | 14.174 | 0.026832 | L3 | O4,5
Hg | Lg6 | 14.1994 | 0.024622 | L2 | O4
Kr | Kb5 | 14.231 | 0.00095783 | K | M4,5
Ra | Lb6 | 14.236 | 0.011701 | L3 | N1
Hg | Lg3 | 14.2624 | 0.14491 | L1 | N3
Pu | La1 | 14.282 | 0.65431 | L3 | M5
Tl | Lg1 | 14.2923 | 0.16376 | L2 | N4
Kr | Kb2 | 14.3119 | 0.01071 | K | N2,3
Fr | Lb4 | 14.312 | 0.35474 | L1 | M2
Rn | Lb1 | 14.315 | 0.77493 | L2 | M4
Am | La2 | 14.414 | 0.072986 | L3 | M4
Fr | Lb2,15 | 14.428 | 0.17183 | L3 | N4,5
Rn | Lb3 | 14.511 | 0.37573 | L1 | M3
Th | Ln | 14.511 | 0.01948 | L2 | M1
Rn | Lb5 | 14.571 | 0.028408 | L3 | O4,5
Ac | Lb6 | 14.602 | 0.011871 | L3 | N1
Am | La1 | 14.62 | 0.65244 | L3 | M5
Tl | Lg2 | 14.6265 | 0.11202 | L1 | N2
Y | Ka3 | 14.665 | 0.00039691 | K | L1
Tl | Lg6 | 14.6833 | 0.026887 | L2 | O4
| Lg3 | 14.7375 | 0.14512 | L1 | N3
Cm | La2 | 14.746 | 0.072811 | L3 | M4
Ra | Lb4 | 14.747 | 0.35785 | L1 | M2
Pb | Lg1 | 14.7657 | 0.16515 | L2 | N4
Fr | Lb1 | 14.771 | 0.77201 | L2 | M4
Ra | Lb2,15 | 14.808 | 0.17231 | L3 | N4,5
Y | Ka2 | 14.882 | 0.28971 | K | L2
Pa | Ln | 14.947 | 0.019704 | L2 | M1
Rb | Kb3 | 14.9513 | 0.04539 | K | M2
Y | Ka1 | 14.958 | 0.55612 | K | L3
Rb | Kb1 | 14.9609 | 0.087625 | K | M3
Cm | La1 | 14.961 | 0.6508 | L3 | M5
Th | Lb6 | 14.97 | 0.012041 | L3 | N1
Fr | Lb5 | 14.973 | 0.029924 | L3 | O4,5
| Lb3 | 14.976 | 0.36914 | L1 | M3
Bk | La2 | 15.082 | 0.072667 | L3 | M4
Rb | Kb5 | 15.087 | 0.00097963 | K | M4,5
Pb | Lg2 | 15.0991 | 0.11477 | L1 | N2
| Lg6 | 15.1793 | 0.028934 | L2 | O4
Rb | Kb2 | 15.1837 | 0.013743 | K | N2,3
Ac | Lb4 | 15.184 | 0.36091 | L1 | M2
| Lb2,15 | 15.196 | 0.1728 | L3 | N4,5
Pb | Lg3 | 15.2175 | 0.14526 | L1 | N3
Ra | Lb1 | 15.236 | 0.76921 | L2 | M4
Bi | Lg1 | 15.247 | 0.1666 | L2 | N4
Bk | La1 | 15.308 | 0.64943 | L3 | M5
Pa | Lb6 | 15.346 | 0.012209 | L3 | N1
Ra | Lb5 | 15.376 | 0.031378 | L3 | O4,5
U | Ln | 15.4 | 0.019936 | L2 | M1
Cf | La2 | 15.423 | 0.072559 | L3 | M4
Ra | Lb3 | 15.445 | 0.36251 | L1 | M3
Zr | Ka3 | 15.466 | 0.00040556 | K | L1
Bi | Lg2 | 15.5828 | 0.11772 | L1 | N2
Th | Lb2,15 | 15.5879 | 0.1733 | L3 | N4,5
| Lb4 | 15.642 | 0.36391 | L1 | M2
Cf | La1 | 15.66 | 0.64838 | L3 | M5
Bi | Lg6 | 15.6841 | 0.030769 | L2 | O4
Zr | Ka2 | 15.691 | 0.28927 | K | L2
Bi | Lg3 | 15.7092 | 0.14531 | L1 | N3
Ac | Lb1 | 15.713 | 0.76653 | L2 | M4
U | Lb6 | 15.727 | 0.012378 | L3 | N1
Po | Lg1 | 15.744 | 0.16811 | L2 | N4
Zr | Ka1 | 15.775 | 0.55405 | K | L3
Ac | Lb5 | 15.791 | 0.032771 | L3 | O4,5
Sr | Kb3 | 15.8247 | 0.045553 | K | M2
| Kb1 | 15.835 | 0.087941 | K | M3
Np | Ln | 15.861 | 0.020177 | L2 | M1
Ac | Lb3 | 15.931 | 0.35583 | L1 | M3
Sr | Kb5 | 15.969 | 0.0010012 | K | M4,5
Pa | Lb2,15 | 15.99 | 0.17378 | L3 | N4,5
Sr | Kb2 | 16.0834 | 0.016746 | K | N2,3
Po | Lg2 | 16.088 | 0.12086 | L1 | N2
Pa | Lb4 | 16.104 | 0.36683 | L1 | M2
Np | Lb6 | 16.109 | 0.012547 | L3 | N1
Th | Lb1 | 16.202 | 0.76396 | L2 | M4
| Lb5 | 16.2075 | 0.034107 | L3 | O4,5
Po | Lg6 | 16.213 | 0.032401 | L2 | O4
| Lg3 | 16.234 | 0.14529 | L1 | N3
At | Lg1 | 16.252 | 0.16967 | L2 | N4
Nb | Ka3 | 16.288 | 0.0004145 | K | L1
Pu | Ln | 16.333 | 0.020425 | L2 | M1
U | Lb2,15 | 16.3877 | 0.1742 | L3 | N4,5
Th | Lb3 | 16.426 | 0.34914 | L1 | M3
Pu | Lb6 | 16.498 | 0.012717 | L3 | N1
Nb | Ka2 | 16.521 | 0.28907 | K | L2
U | Lb4 | 16.575 | 0.36967 | L1 | M2
At | Lg2 | 16.607 | 0.12418 | L1 | N2
Nb | Ka1 | 16.615 | 0.55244 | K | L3
Pa | Lb5 | 16.639 | 0.035385 | L3 | O4,5
| Lb1 | 16.703 | 0.76151 | L2 | M4
Y | Kb3 | 16.7274 | 0.045766 | K | M2
| Kb1 | 16.7392 | 0.088351 | K | M3
At | Lg6 | 16.745 | 0.033839 | L2 | O4
| Lg3 | 16.753 | 0.14519 | L1 | N3
Rn | Lg1 | 16.77 | 0.17129 | L2 | N4
Np | Lb2,15 | 16.794 | 0.17453 | L3 | N4,5
Am | Ln | 16.819 | 0.020679 | L2 | M1
Y | Kb5 | 16.8803 | 0.0010237 | K | M4,5
Am | Lb6 | 16.89 | 0.01289 | L3 | N1
Pa | Lb3 | 16.931 | 0.34243 | L1 | M3
Y | Kb2 | 17.0136 | 0.01863 | K | N2,3
Np | Lb4 | 17.061 | 0.37243 | L1 | M2
U | Lb5 | 17.0632 | 0.036609 | L3 | O4,5
Rn | Lg2 | 17.12 | 0.12768 | L1 | N2
Mo | Ka3 | 17.134 | 0.00042337 | K | L1
Pu | Lb2,15 | 17.211 | 0.17473 | L3 | N4,5
U | Lb1 | 17.22 | 0.75918 | L2 | M4
Rn | Lg3 | 17.281 | 0.14502 | L1 | N3
Cm | Lb6 | 17.286 | 0.013066 | L3 | N1
Rn | Lg6 | 17.289 | 0.035089 | L2 | O4
Fr | Lg1 | 17.304 | 0.17296 | L2 | N4
Cm | Ln | 17.314 | 0.020939 | L2 | M1
Mo | Ka2 | 17.375 | 0.28888 | K | L2
U | Lb3 | 17.454 | 0.33573 | L1 | M3
Mo | Ka1 | 17.48 | 0.55084 | K | L3
Np | Lb5 | 17.501 | 0.037781 | L3 | O4,5
Pu | Lb4 | 17.557 | 0.3751 | L1 | M2
Am | Lb2,15 | 17.63 | 0.17473 | L3 | N4,5
Zr | Kb3 | 17.6545 | 0.045977 | K | M2
Fr | Lg2 | 17.659 | 0.13135 | L1 | N2
Zr | Kb1 | 17.6682 | 0.088758 | K | M3
Bk | Lb6 | 17.687 | 0.013247 | L3 | N1
Np | Lb1 | 17.751 | 0.75697 | L2 | M4
Zr | Kb5 | 17.8169 | 0.001046 | K | M4,5
Bk | Ln | 17.826 | 0.021204 | L2 | M1
Fr | Lg3 | 17.829 | 0.14477 | L1 | N3
Ra | Lg1 | 17.848 | 0.17467 | L2 | N4
Fr | Lg6 | 17.849 | 0.036159 | L2 | O4
Pu | Lb5 | 17.944 | 0.038904 | L3 | O4,5
Zr | Kb2 | 17.9695 | 0.0205 | K | N2,3
Np | Lb3 | 17.992 | 0.32904 | L1 | M3
Tc | Ka3 | 18.001 | 0.0004322 | K | L1
Cm | Lb2,15 | 18.054 | 0.1745 | L3 | N4,5
Am | Lb4 | 18.069 | 0.37768 | L1 | M2
Cf | Lb6 | 18.094 | 0.013434 | L3 | N1
Ra | Lg2 | 18.179 | 0.13519 | L1 | N2
Tc | Ka2 | 18.251 | 0.2887 | K | L2
Pu | Lb1 | 18.296 | 0.75489 | L2 | M4
Cf | Ln | 18.347 | 0.021473 | L2 | M1
Ra | Lg3 | 18.358 | 0.14445 | L1 | N3
Tc | Ka1 | 18.367 | 0.54924 | K | L3
Am | Lb5 | 18.394 | 0.039982 | L3 | O4,5
Ac | Lg1 | 18.408 | 0.17642 | L2 | N4
Ra | Lg6 | 18.416 | 0.037055 | L2 | O4
Bk | Lb2,15 | 18.48 | 0.17395 | L3 | N4,5
Pu | Lb3 | 18.541 | 0.32237 | L1 | M3
Cm | Lb4 | 18.589 | 0.38016 | L1 | M2
Nb | Kb3 | 18.6099 | 0.046224 | K | M2
| Kb1 | 18.6254 | 0.089236 | K | M3
Ac | Lg2 | 18.76 | 0.13918 | L1 | N2
Nb | Kb5 | 18.781 | 0.0010691 | K | M4,5
Cm | Lb5 | 18.846 | 0.041019 | L3 | O4,5
Am | Lb1 | 18.856 | 0.75294 | L2 | M4
Ru | Ka3 | 18.893 | 0.00044096 | K | L1
Cf | Lb2,15 | 18.916 | 0.17302 | L3 | N4,5
Ac | Lg3 | 18.95 | 0.14407 | L1 | N3
Nb | Kb2 | 18.9534 | 0.021545 | K | N2,3
Th | Lg1 | 18.9809 | 0.1782 | L2 | N4
Ac | Lg6 | 19.003 | 0.037786 | L2 | O4
Am | Lb3 | 19.11 | 0.31573 | L1 | M3
Bk | Lb4 | 19.118 | 0.38254 | L1 | M2
Ru | Ka2 | 19.15 | 0.28853 | K | L2
| Ka1 | 19.279 | 0.54765 | K | L3
Th | Lg2 | 19.304 | 0.14333 | L1 | N2
Bk | Lb5 | 19.305 | 0.04202 | L3 | O4,5
Cm | Lb1 | 19.427 | 0.75112 | L2 | M4
Th | Lg3 | 19.5056 | 0.14362 | L1 | N3
Pa | Lg1 | 19.571 | 0.18001 | L2 | N4
Mo | Kb3 | 19.5884 | 0.046469 | K | M2
Th | Lg6 | 19.6005 | 0.038357 | L2 | O4
Mo | Kb1 | 19.606 | 0.089709 | K | M3
Cf | Lb4 | 19.665 | 0.38481 | L1 | M2
Cm | Lb3 | 19.688 | 0.30914 | L1 | M3
Mo | Kb5 | 19.7689 | 0.001092 | K | M4,5
Cf | Lb5 | 19.77 | 0.04299 | L3 | O4,5
Rh | Ka3 | 19.808 | 0.00044966 | K | L1
Pa | Lg2 | 19.881 | 0.14763 | L1 | N2
Mo | Kb2 | 19.9624 | 0.022584 | K | N2,3
Bk | Lb1 | 20.018 | 0.74944 | L2 | M4
Rh | Ka2 | 20.074 | 0.28835 | K | L2
Pa | Lg3 | 20.098 | 0.14311 | L1 | N3
U | Lg1 | 20.1697 | 0.18183 | L2 | N4
Rh | Ka1 | 20.216 | 0.54603 | K | L3
Pa | Lg6 | 20.22 | 0.038775 | L2 | O4
Bk | Lb3 | 20.28 | 0.30259 | L1 | M3
U | Lg2 | 20.486 | 0.15205 | L1 | N2
Tc | Kb3 | 20.5964 | 0.046713 | K | M2
Cf | Lb1 | 20.624 | 0.74791 | L2 | M4
Tc | Kb1 | 20.6263 | 0.09018 | K | M3
U | Lg3 | 20.714 | 0.14254 | L1 | N3
Pd | Ka3 | 20.746 | 0.00045844 | K | L1
Np | Lg1 | 20.784 | 0.18367 | L2 | N4
Tc | Kb5 | 20.7864 | 0.0011147 | K | M4,5
U | Lg6 | 20.8452 | 0.039047 | L2 | O4
Cf | Lb3 | 20.894 | 0.2961 | L1 | M3
Tc | Kb2 | 21.0017 | 0.023617 | K | N2,3
Pd | Ka2 | 21.02 | 0.28827 | K | L2
Np | Lg2 | 21.099 | 0.15661 | L1 | N2
Pd | Ka1 | 21.177 | 0.54459 | K | L3
Np | Lg3 | 21.342 | 0.14191 | L1 | N3
Pu | Lg1 | 21.42 | 0.18551 | L2 | N4
Np | Lg6 | 21.491 | 0.039179 | L2 | O4
Ru | Kb3 | 21.6337 | 0.046955 | K | M2
| Kb1 | 21.6555 | 0.090647 | K | M3
Ag | Ka3 | 21.708 | 0.00046691 | K | L1
Pu | Lg2 | 21.724 | 0.16129 | L1 | N2
Ru | Kb5 | 21.8328 | 0.0011374 | K | M4,5
Pu | Lg3 | 21.981 | 0.14123 | L1 | N3
Ag | Ka2 | 21.99 | 0.28803 | K | L2
Ru | Kb2 | 22.0707 | 0.024644 | K | N2,3
Am | Lg1 | 22.072 | 0.18734 | L2 | N4
Pu | Lg6 | 22.153 | 0.039176 | L2 | O4
Ag | Ka1 | 22.163 | 0.54286 | K | L3
Am | Lg2 | 22.37 | 0.16608 | L1 | N2
| Lg3 | 22.643 | 0.1405 | L1 | N3
Cd | Ka3 | 22.693 | 0.00047525 | K | L1
Rh | Kb3 | 22.6987 | 0.047192 | K | M2
| Kb1 | 22.7235 | 0.091105 | K | M3
Cm | Lg1 | 22.735 | 0.18915 | L2 | N4
Am | Lg6 | 22.836 | 0.039046 | L2 | O4
Rh | Kb5 | 22.9081 | 0.0011598 | K | M4,5
Cd | Ka2 | 22.984 | 0.28776 | K | L2
Cm | Lg2 | 23.028 | 0.17098 | L1 | N2
Rh | Kb2 | 23.1695 | 0.02539 | K | N2,3
Cd | Ka1 | 23.173 | 0.54104 | K | L3
Rh | Kb4 | 23.218 | 0.00032434 | K | N4,5
Cm | Lg3 | 23.319 | 0.13973 | L1 | N3
Bk | Lg1 | 23.416 | 0.19093 | L2 | N4
Cm | Lg6 | 23.527 | 0.038793 | L2 | O4
Bk | Lg2 | 23.698 | 0.17597 | L1 | N2
In | Ka3 | 23.702 | 0.00048401 | K | L1
Pd | Kb3 | 23.7901 | 0.047443 | K | M2
| Kb1 | 23.8177 | 0.091589 | K | M3
In | Ka2 | 24.002 | 0.28779 | K | L2
Bk | Lg3 | 24.007 | 0.13891 | L1 | N3
Pd | Kb5 | 24.0095 | 0.0011824 | K | M4,5
Cf | Lg1 | 24.117 | 0.19268 | L2 | N4
In | Ka1 | 24.21 | 0.53977 | K | L3
Bk | Lg6 | 24.241 | 0.038423 | L2 | O4
Pd | Kb2 | 24.2943 | 0.02614 | K | N2,3
| Kb4 | 24.348 | 0.00033068 | K | N4,5
Cf | Lg2 | 24.39 | 0.18104 | L1 | N2
| Lg3 | 24.718 | 0.13805 | L1 | N3
Sn | Ka3 | 24.735 | 0.00049273 | K | L1
Ag | Kb3 | 24.9102 | 0.047666 | K | M2
| Kb1 | 24.941 | 0.09202 | K | M3
Cf | Lg6 | 24.971 | 0.037942 | L2 | O4
Sn | Ka2 | 25.044 | 0.28783 | K | L2
Ag | Kb5 | 25.14 | 0.0012043 | K | M4,5
Sn | Ka1 | 25.271 | 0.5385 | K | L3
Ag | Kb2 | 25.4503 | 0.027414 | K | N2,3
| Kb4 | 25.51 | 0.00033679 | K | N4,5
Sb | Ka3 | 25.793 | 0.00050126 | K | L1
Cd | Kb3 | 26.0584 | 0.048045 | K | M2
| Kb1 | 26.0926 | 0.092431 | K | M3
Sb | Ka2 | 26.111 | 0.28779 | K | L2
Cd | Kb5 | 26.2991 | 0.0012258 | K | M4,5
Sb | Ka1 | 26.359 | 0.53709 | K | L3
Cd | Kb2 | 26.6471 | 0.028675 | K | N2,3
| Kb4 | 26.6993 | 0.0003428 | K | N4,5
Te | Ka3 | 26.875 | 0.00050975 | K | L1
| Ka2 | 27.202 | 0.28777 | K | L2
In | Kb3 | 27.2368 | 0.048274 | K | M2
| Kb1 | 27.2747 | 0.092933 | K | M3
Te | Ka1 | 27.473 | 0.53567 | K | L3
In | Kb5 | 27.4886 | 0.0012484 | K | M4,5
| Kb2 | 27.8665 | 0.029148 | K | N2,3
| Kb4 | 27.9223 | 0.00034912 | K | N4,5
I | Ka3 | 27.981 | 0.00051776 | K | L1
| Ka2 | 28.317 | 0.28752 | K | L2
Sn | Kb3 | 28.4435 | 0.048504 | K | M2
| Kb1 | 28.4854 | 0.09343 | K | M3
I | Ka1 | 28.612 | 0.53383 | K | L3
Sn | Kb5 | 28.7068 | 0.0012709 | K | M4,5
Xe | Ka3 | 29.108 | 0.00052571 | K | L1
Sn | Kb2 | 29.1164 | 0.029618 | K | N2,3
| Kb4 | 29.1751 | 0.00035541 | K | N4,5
Xe | Ka2 | 29.454 | 0.28728 | K | L2
Sb | Kb3 | 29.6783 | 0.04872 | K | M2
| Kb1 | 29.7246 | 0.093899 | K | M3
Xe | Ka1 | 29.775 | 0.53199 | K | L3
Sb | Kb5 | 29.9535 | 0.0012929 | K | M4,5
Cs | Ka3 | 30.271 | 0.0005336 | K | L1
Sb | Kb2 | 30.3954 | 0.030345 | K | N2,3
| Kb4 | 30.4577 | 0.00036157 | K | N4,5
Cs | Ka2 | 30.626 | 0.28705 | K | L2
Te | Kb3 | 30.9432 | 0.048937 | K | M2
Cs | Ka1 | 30.973 | 0.53016 | K | L3
Te | Kb1 | 30.9932 | 0.094364 | K | M3
| Kb5 | 31.2306 | 0.0013147 | K | M4,5
Ba | Ka3 | 31.452 | 0.00054143 | K | L1
Te | Kb2 | 31.7107 | 0.031069 | K | N2,3
| Kb4 | 31.7721 | 0.00036768 | K | N4,5
Ba | Ka2 | 31.817 | 0.28684 | K | L2
| Ka1 | 32.194 | 0.52833 | K | L3
I | Kb3 | 32.238 | 0.049114 | K | M2
| Kb1 | 32.294 | 0.094749 | K | M3
| Kb5 | 32.5382 | 0.0013354 | K | M4,5
La | Ka3 | 32.659 | 0.00054919 | K | L1
| Ka2 | 33.034 | 0.28663 | K | L2
I | Kb2 | 33.046 | 0.032564 | K | N2,3
| Kb4 | 33.1184 | 0.00037347 | K | N4,5
La | Ka1 | 33.442 | 0.5265 | K | L3
Xe | Kb3 | 33.5589 | 0.04929 | K | M2
| Kb1 | 33.6204 | 0.095131 | K | M3
| Kb5 | 33.872 | 0.0013559 | K | M4,5
Ce | Ka3 | 33.895 | 0.0005569 | K | L1
| Ka2 | 34.279 | 0.28644 | K | L2
Xe | Kb2 | 34.4143 | 0.034047 | K | N2,3
| Kb4 | 34.4915 | 0.0003792 | K | N4,5
Ce | Ka1 | 34.72 | 0.52468 | K | L3
Cs | Kb3 | 34.914 | 0.049467 | K | M2
| Kb1 | 34.982 | 0.095508 | K | M3
Pr | Ka3 | 35.156 | 0.00056439 | K | L1
Cs | Kb5 | 35.2445 | 0.0013763 | K | M4,5
Pr | Ka2 | 35.551 | 0.28618 | K | L2
Cs | Kb2 | 35.8126 | 0.035521 | K | N2,3
| Kb4 | 35.9052 | 0.00038489 | K | N4,5
Pr | Ka1 | 36.027 | 0.52273 | K | L3
Ba | Kb3 | 36.304 | 0.049644 | K | M2
| Kb1 | 36.378 | 0.095881 | K | M3
Nd | Ka3 | 36.443 | 5.9149e-05 | K | L1
Ba | Kb5 | 36.6453 | 0.0013965 | K | M4,5
Nd | Ka2 | 36.847 | 0.28608 | K | L2
Ba | Kb2 | 37.249 | 0.036983 | K | N2,3
| Kb4 | 37.3484 | 0.00039054 | K | N4,5
Nd | Ka1 | 37.361 | 0.52104 | K | L3
La | Kb3 | 37.716 | 0.04982 | K | M2
Pm | Ka3 | 37.756 | 6.6774e-05 | K | L1
La | Kb1 | 37.797 | 0.09625 | K | M3
| Kb5 | 38.072 | 0.0014165 | K | M4,5
Pm | Ka2 | 38.171 | 0.28614 | K | L2
La | Kb2 | 38.7192 | 0.038435 | K | N2,3
Pm | Ka1 | 38.725 | 0.51964 | K | L3
La | Kb4 | 38.8197 | 0.00039614 | K | N4,5
Sm | Ka3 | 39.097 | 7.431e-05 | K | L1
Ce | Kb3 | 39.169 | 0.049997 | K | M2
| Kb1 | 39.256 | 0.096615 | K | M3
Sm | Ka2 | 39.522 | 0.28622 | K | L2
Ce | Kb5 | 39.5406 | 0.0014364 | K | M4,5
Sm | Ka1 | 40.118 | 0.51823 | K | L3
Ce | Kb2 | 40.2198 | 0.039876 | K | N2,3
| Kb4 | 40.334 | 0.00040169 | K | N4,5
Eu | Ka3 | 40.467 | 8.1925e-05 | K | L1
Pr | Kb3 | 40.654 | 0.05016 | K | M2
| Kb1 | 40.749 | 0.09695 | K | M3
Eu | Ka2 | 40.902 | 0.2863 | K | L2
Pr | Kb5 | 41.0427 | 0.0014557 | K | M4,5
Eu | Ka1 | 41.542 | 0.51682 | K | L3
Pr | Kb2 | 41.7547 | 0.041557 | K | N2,3
Gd | Ka3 | 41.863 | 8.9913e-05 | K | L1
Pr | Kb4 | 41.8759 | 0.0004071 | K | N4,5
Nd | Kb3 | 42.166 | 0.050349 | K | M2
| Kb1 | 42.272 | 0.097331 | K | M3
Gd | Ka2 | 42.309 | 0.28681 | K | L2
Nd | Kb5 | 42.5657 | 0.0014756 | K | M4,5
Gd | Ka1 | 42.996 | 0.51614 | K | L3
Tb | Ka3 | 43.288 | 9.8082e-05 | K | L1
Nd | Kb2 | 43.3257 | 0.043247 | K | N2,3
| Kb4 | 43.4485 | 0.00041267 | K | N4,5
Pm | Kb3 | 43.7126 | 0.050565 | K | M2
Tb | Ka2 | 43.744 | 0.28658 | K | L2
Pm | Kb1 | 43.827 | 0.09776 | K | M3
| Kb5 | 44.132 | 0.0014961 | K | M4,5
Tb | Ka1 | 44.482 | 0.51412 | K | L3
Dy | Ka3 | 44.743 | 0.00010683 | K | L1
Pm | Kb2 | 44.942 | 0.043909 | K | N2,3
| Kb4 | 45.064 | 0.00041841 | K | N4,5
Dy | Ka2 | 45.208 | 0.28642 | K | L2
Sm | Kb3 | 45.293 | 0.050781 | K | M2
| Kb1 | 45.4142 | 0.098184 | K | M3
| Kb5 | 45.7231 | 0.0015165 | K | M4,5
Dy | Ka1 | 45.999 | 0.5122 | K | L3
Ho | Ka3 | 46.224 | 0.00011634 | K | L1
Sm | Kb2 | 46.5684 | 0.044568 | K | N2,3
Ho | Ka2 | 46.7 | 0.2864 | K | L2
Sm | Kb4 | 46.705 | 0.00042412 | K | N4,5
Eu | Kb3 | 46.905 | 0.050997 | K | M2
| Kb1 | 47.038 | 0.098605 | K | M3
| Kb5 | 47.3604 | 0.0015368 | K | M4,5
Ho | Ka1 | 47.547 | 0.51051 | K | L3
Er | Ka3 | 47.735 | 0.00012676 | K | L1
| Ka2 | 48.222 | 0.28643 | K | L2
Eu | Kb2 | 48.235 | 0.045222 | K | N2,3
| Kb4 | 48.386 | 0.00042979 | K | N4,5
Gd | Kb3 | 48.551 | 0.050797 | K | M2
| Kb1 | 48.695 | 0.098217 | K | M3
| Kb5 | 49.0171 | 0.0015636 | K | M4,5
Er | Ka1 | 49.128 | 0.50891 | K | L3
Tm | Ka3 | 49.274 | 0.00013825 | K | L1
| Ka2 | 49.773 | 0.28653 | K | L2
Gd | Kb2 | 49.953 | 0.045937 | K | N2,3
| Kb4 | 50.0964 | 0.00044258 | K | N4,5
Tb | Kb3 | 50.228 | 0.051589 | K | M2
| Kb1 | 50.385 | 0.099743 | K | M3
| Kb5 | 50.7191 | 0.0016606 | K | M4,5
Tm | Ka1 | 50.742 | 0.50739 | K | L3
Yb | Ka3 | 50.846 | 0.00015097 | K | L1
| Ka2 | 51.354 | 0.28669 | K | L2
Tb | Kb2 | 51.6736 | 0.045757 | K | N2,3
| Kb4 | 51.8455 | 0.00045093 | K | N4,5
Dy | Kb3 | 51.947 | 0.05232 | K | M2
| Kb1 | 52.113 | 0.10115 | K | M3
Yb | Ka1 | 52.388 | 0.50595 | K | L3
Lu | Ka3 | 52.444 | 0.00016511 | K | L1
Dy | Kb5 | 52.456 | 0.0017572 | K | M4,5
Lu | Ka2 | 52.965 | 0.28698 | K | L2
Dy | Kb2 | 53.4555 | 0.045586 | K | N2,3
| Kb4 | 53.6354 | 0.00046183 | K | N4,5
Ho | Kb3 | 53.695 | 0.053007 | K | M2
| Kb1 | 53.877 | 0.10246 | K | M3
Lu | Ka1 | 54.07 | 0.50471 | K | L3
Hf | Ka3 | 54.08 | 0.0001808 | K | L1
Ho | Kb5 | 54.226 | 0.0018538 | K | M4,5
Hf | Ka2 | 54.612 | 0.28731 | K | L2
Ho | Kb2 | 55.2745 | 0.04518 | K | N2,3
| Kb4 | 55.458 | 0.00047542 | K | N4,5
Er | Kb3 | 55.48 | 0.053639 | K | M2
| Kb1 | 55.674 | 0.10366 | K | M3
Ta | Ka3 | 55.734 | 0.00019805 | K | L1
Hf | Ka1 | 55.79 | 0.50353 | K | L3
Er | Kb5 | 56.033 | 0.0019501 | K | M4,5
Ta | Ka2 | 56.28 | 0.28748 | K | L2
Er | Kb2 | 57.1198 | 0.044784 | K | N2,3
Tm | Kb3 | 57.3 | 0.05422 | K | M2
Er | Kb4 | 57.3184 | 0.00049157 | K | N4,5
W | Ka3 | 57.425 | 0.00021713 | K | L1
Tm | Kb1 | 57.505 | 0.10476 | K | M3
Ta | Ka1 | 57.535 | 0.50204 | K | L3
Tm | Kb5 | 57.875 | 0.0020461 | K | M4,5
W | Ka2 | 57.981 | 0.2877 | K | L2
Tm | Kb2 | 59.0041 | 0.044397 | K | N2,3
Re | Ka3 | 59.149 | 0.0002382 | K | L1
Yb | Kb3 | 59.159 | 0.054753 | K | M2
Tm | Kb4 | 59.2145 | 0.00051031 | K | N4,5
W | Ka1 | 59.318 | 0.5006 | K | L3
Yb | Kb1 | 59.382 | 0.10576 | K | M3
Re | Ka2 | 59.717 | 0.28797 | K | L2
Yb | Kb5 | 59.756 | 0.0021418 | K | M4,5
Os | Ka3 | 60.903 | 0.0002614 | K | L1
Yb | Kb2 | 60.9433 | 0.044018 | K | N2,3
Lu | Kb3 | 61.05 | 0.055255 | K | M2
Yb | Kb4 | 61.1408 | 0.00053163 | K | N4,5
Re | Ka1 | 61.141 | 0.49922 | K | L3
Lu | Kb1 | 61.29 | 0.10669 | K | M3
Os | Ka2 | 61.486 | 0.28828 | K | L2
Lu | Kb5 | 61.675 | 0.0022379 | K | M4,5
Ir | Ka3 | 62.692 | 0.00028667 | K | L1
Lu | Kb2 | 62.9016 | 0.043405 | K | N2,3
Hf | Kb3 | 62.986 | 0.055714 | K | M2
Os | Ka1 | 63 | 0.49789 | K | L3
Lu | Kb4 | 63.1079 | 0.00055568 | K | N4,5
Hf | Kb1 | 63.244 | 0.10754 | K | M3
Ir | Ka2 | 63.287 | 0.28842 | K | L2
Hf | Kb5 | 63.635 | 0.0023337 | K | M4,5
Pt | Ka3 | 64.515 | 0.00031433 | K | L1
Ir | Ka1 | 64.896 | 0.49623 | K | L3
Hf | Kb2 | 64.9128 | 0.0428 | K | N2,3
Ta | Kb3 | 64.947 | 0.056091 | K | M2
Pt | Ka2 | 65.122 | 0.28859 | K | L2
Hf | Kb4 | 65.131 | 0.00058236 | K | N4,5
Ta | Kb1 | 65.222 | 0.10823 | K | M3
| Kb5 | 65.623 | 0.0024275 | K | M4,5
Au | Ka3 | 66.372 | 0.00034444 | K | L1
Pt | Ka1 | 66.831 | 0.49461 | K | L3
W | Kb3 | 66.95 | 0.05643 | K | M2
Ta | Kb2 | 66.9526 | 0.042924 | K | N2,3
Au | Ka2 | 66.991 | 0.28874 | K | L2
Ta | Kb4 | 67.1781 | 0.00061121 | K | N4,5
W | Kb1 | 67.244 | 0.10883 | K | M3
| Kb5 | 67.653 | 0.002521 | K | M4,5
Hg | Ka3 | 68.263 | 0.0003772 | K | L1
Au | Ka1 | 68.806 | 0.49291 | K | L3
Hg | Ka2 | 68.893 | 0.28892 | K | L2
Re | Kb3 | 68.994 | 0.056735 | K | M2
W | Kb2 | 69.0346 | 0.043052 | K | N2,3
| Kb4 | 69.2691 | 0.00064266 | K | N4,5
Re | Kb1 | 69.309 | 0.10937 | K | M3
| Kb5 | 69.727 | 0.0026142 | K | M4,5
Tl | Ka3 | 70.183 | 0.00041264 | K | L1
Hg | Ka1 | 70.818 | 0.49125 | K | L3
Tl | Ka2 | 70.832 | 0.28906 | K | L2
Os | Kb3 | 71.079 | 0.057007 | K | M2
Re | Kb2 | 71.1573 | 0.043182 | K | N2,3
| Kb4 | 71.4021 | 0.00067673 | K | N4,5
Os | Kb1 | 71.414 | 0.10983 | K | M3
| Kb5 | 71.84 | 0.0027071 | K | M4,5
Pb | Ka3 | 72.144 | 0.00045099 | K | L1
| Ka2 | 72.805 | 0.28923 | K | L2
Tl | Ka1 | 72.872 | 0.48949 | K | L3
Ir | Kb3 | 73.202 | 0.057207 | K | M2
Os | Kb2 | 73.3219 | 0.043316 | K | N2,3
Ir | Kb1 | 73.56 | 0.11015 | K | M3
Os | Kb4 | 73.5779 | 0.00071342 | K | N4,5
Ir | Kb5 | 73.995 | 0.0027977 | K | M4,5
Bi | Ka3 | 74.138 | 0.00049237 | K | L1
| Ka2 | 74.815 | 0.28944 | K | L2
Pb | Ka1 | 74.97 | 0.48777 | K | L3
Pt | Kb3 | 75.368 | 0.057379 | K | M2
Ir | Kb2 | 75.5332 | 0.044164 | K | N2,3
Pt | Kb1 | 75.75 | 0.11041 | K | M3
Ir | Kb4 | 75.7991 | 0.00075218 | K | N4,5
Po | Ka3 | 76.166 | 0.0005369 | K | L1
Pt | Kb5 | 76.193 | 0.0028878 | K | M4,5
Po | Ka2 | 76.861 | 0.28967 | K | L2
Bi | Ka1 | 77.107 | 0.48607 | K | L3
Au | Kb3 | 77.577 | 0.057512 | K | M2
Pt | Kb2 | 77.7859 | 0.045009 | K | N2,3
Au | Kb1 | 77.982 | 0.1106 | K | M3
Pt | Kb4 | 78.0634 | 0.00079353 | K | N4,5
At | Ka3 | 78.237 | 0.00058485 | K | L1
Au | Kb5 | 78.434 | 0.0029768 | K | M4,5
At | Ka2 | 78.945 | 0.29 | K | L2
Po | Ka1 | 79.291 | 0.48439 | K | L3
Hg | Kb3 | 79.823 | 0.057623 | K | M2
Au | Kb2 | 80.0823 | 0.046087 | K | N2,3
Hg | Kb1 | 80.255 | 0.11073 | K | M3
Rn | Ka3 | 80.355 | 0.00063622 | K | L1
Au | Kb4 | 80.3718 | 0.00083725 | K | N4,5
Hg | Kb5 | 80.717 | 0.0030653 | K | M4,5
Rn | Ka2 | 81.067 | 0.29035 | K | L2
At | Ka1 | 81.516 | 0.48284 | K | L3
Tl | Kb3 | 82.114 | 0.057698 | K | M2
Hg | Kb2 | 82.4218 | 0.04716 | K | N2,3
Fr | Ka3 | 82.498 | 0.00069129 | K | L1
Tl | Kb1 | 82.573 | 0.11079 | K | M3
Hg | Kb4 | 82.7238 | 0.00088355 | K | N4,5
Tl | Kb5 | 83.045 | 0.0031526 | K | M4,5
Fr | Ka2 | 83.23 | 0.29079 | K | L2
Rn | Ka1 | 83.785 | 0.48129 | K | L3
Pb | Kb3 | 84.451 | 0.057757 | K | M2
Ra | Ka3 | 84.685 | 0.00075004 | K | L1
Tl | Kb2 | 84.8095 | 0.04846 | K | N2,3
Pb | Kb1 | 84.939 | 0.11081 | K | M3
Tl | Kb4 | 85.1243 | 0.00093218 | K | N4,5
Pb | Kb5 | 85.419 | 0.0032394 | K | M4,5
Ra | Ka2 | 85.438 | 0.29124 | K | L2
Fr | Ka1 | 86.106 | 0.47987 | K | L3
Bi | Kb3 | 86.83 | 0.057799 | K | M2
Ac | Ka3 | 86.915 | 0.00081277 | K | L1
Pb | Kb2 | 87.2431 | 0.049752 | K | N2,3
Bi | Kb1 | 87.349 | 0.1108 | K | M3
Pb | Kb4 | 87.5707 | 0.00098336 | K | N4,5
Ac | Ka2 | 87.672 | 0.29179 | K | L2
Bi | Kb5 | 87.838 | 0.0033256 | K | M4,5
Ra | Ka1 | 88.478 | 0.47845 | K | L3
Th | Ka3 | 89.179 | 0.00087945 | K | L1
Po | Kb3 | 89.251 | 0.057828 | K | M2
Bi | Kb2 | 89.7208 | 0.051037 | K | N2,3
Po | Kb1 | 89.803 | 0.11076 | K | M3
Th | Ka2 | 89.958 | 0.29234 | K | L2
Bi | Kb4 | 90.062 | 0.0010371 | K | N4,5
Po | Kb5 | 90.307 | 0.0034113 | K | M4,5
Ac | Ka1 | 90.884 | 0.47714 | K | L3
Pa | Ka3 | 91.496 | 0.00095016 | K | L1
At | Kb3 | 91.722 | 0.05786 | K | M2
Po | Kb2 | 92.254 | 0.052314 | K | N2,3
Pa | Ka2 | 92.287 | 0.29291 | K | L2
At | Kb1 | 92.304 | 0.11072 | K | M3
Po | Kb4 | 92.605 | 0.0010933 | K | N4,5
At | Kb5 | 92.821 | 0.0034973 | K | M4,5
Th | Ka1 | 93.351 | 0.47582 | K | L3
U | Ka3 | 93.849 | 0.001025 | K | L1
Rn | Kb3 | 94.245 | 0.057883 | K | M2
U | Ka2 | 94.658 | 0.29349 | K | L2
At | Kb2 | 94.844 | 0.053353 | K | N2,3
Rn | Kb1 | 94.866 | 0.11066 | K | M3
At | Kb4 | 95.197 | 0.0011524 | K | N4,5
Rn | Kb5 | 95.382 | 0.0035827 | K | M4,5
Pa | Ka1 | 95.868 | 0.47449 | K | L3
Np | Ka3 | 96.242 | 0.0011044 | K | L1
Fr | Kb3 | 96.81 | 0.057913 | K | M2
Np | Ka2 | 97.069 | 0.29415 | K | L2
Fr | Kb1 | 97.474 | 0.1106 | K | M3
Rn | Kb2 | 97.475 | 0.054386 | K | N2,3
| Kb4 | 97.837 | 0.001214 | K | N4,5
Fr | Kb5 | 98.001 | 0.0036684 | K | M4,5
U | Ka1 | 98.44 | 0.47315 | K | L3
Pu | Ka3 | 98.687 | 0.0011881 | K | L1
Ra | Kb3 | 99.432 | 0.057939 | K | M2
Pu | Ka2 | 99.525 | 0.29481 | K | L2
Ra | Kb1 | 100.13 | 0.11054 | K | M3
Fr | Kb2 | 100.157 | 0.055185 | K | N2,3
| Kb4 | 100.534 | 0.0012785 | K | N4,5
Ra | Kb5 | 100.674 | 0.0037536 | K | M4,5
Np | Ka1 | 101.059 | 0.47189 | K | L3
Am | Ka3 | 101.174 | 0.001276 | K | L1
| Ka2 | 102.03 | 0.2954 | K | L2
Ac | Kb3 | 102.099 | 0.057975 | K | M2
| Kb1 | 102.846 | 0.11049 | K | M3
Ra | Kb2 | 102.864 | 0.055979 | K | N2,3
| Kb4 | 103.286 | 0.0013455 | K | N4,5
Ac | Kb5 | 103.385 | 0.003839 | K | M4,5
Cm | Ka3 | 103.715 | 0.0013684 | K | L1
Pu | Ka1 | 103.734 | 0.47062 | K | L3
Cm | Ka2 | 104.59 | 0.296 | K | L2
Th | Kb3 | 104.821 | 0.058012 | K | M2
| Kb1 | 105.605 | 0.11043 | K | M3
Ac | Kb2 | 105.675 | 0.056542 | K | N2,3
| Kb4 | 106.08 | 0.0014154 | K | N4,5
Th | Kb5 | 106.16 | 0.0039239 | K | M4,5
Bk | Ka3 | 106.3 | 0.0014651 | K | L1
Am | Ka1 | 106.472 | 0.4692 | K | L3
Bk | Ka2 | 107.185 | 0.29653 | K | L2
Pa | Kb3 | 107.6 | 0.058049 | K | M2
| Kb1 | 108.427 | 0.11037 | K | M3
Th | Kb2 | 108.483 | 0.057099 | K | N2,3
Cf | Ka3 | 108.929 | 0.0015664 | K | L1
Th | Kb4 | 108.939 | 0.0014879 | K | N4,5
Pa | Kb5 | 108.99 | 0.0040081 | K | M4,5
Cm | Ka1 | 109.271 | 0.46775 | K | L3
Cf | Ka2 | 109.831 | 0.29705 | K | L2
U | Kb3 | 110.424 | 0.058091 | K | M2
| Kb1 | 111.303 | 0.11031 | K | M3
Pa | Kb2 | 111.377 | 0.057651 | K | N2,3
| Kb4 | 111.858 | 0.001563 | K | N4,5
U | Kb5 | 111.878 | 0.0040917 | K | M4,5
Bk | Ka1 | 112.121 | 0.46617 | K | L3
Np | Kb3 | 113.303 | 0.058152 | K | M2
| Kb1 | 114.234 | 0.11029 | K | M3
U | Kb2 | 114.335 | 0.058197 | K | N2,3
Np | Kb5 | 114.82 | 0.0041755 | K | M4,5
U | Kb4 | 114.828 | 0.0016406 | K | N4,5
Cf | Ka1 | 115.032 | 0.46455 | K | L3
Pu | Kb3 | 116.244 | 0.05822 | K | M2
| Kb1 | 117.228 | 0.11028 | K | M3
Np | Kb2 | 117.341 | 0.058515 | K | N2,3
Pu | Kb5 | 117.821 | 0.0042587 | K | M4,5
Np | Kb4 | 117.853 | 0.0017211 | K | N4,5
Am | Kb3 | 119.243 | 0.058285 | K | M2
| Kb1 | 120.284 | 0.11025 | K | M3
Pu | Kb2 | 120.411 | 0.058827 | K | N2,3
Am | Kb5 | 120.886 | 0.00434 | K | M4,5
Pu | Kb4 | 120.945 | 0.0018041 | K | N4,5
Cm | Kb3 | 122.304 | 0.058361 | K | M2
| Kb1 | 123.403 | 0.11024 | K | M3
Am | Kb2 | 123.544 | 0.059354 | K | N2,3
Cm | Kb5 | 124.017 | 0.0044205 | K | M4,5
Am | Kb4 | 124.102 | 0.0018892 | K | N4,5
Bk | Kb3 | 125.418 | 0.058438 | K | M2
| Kb1 | 126.58 | 0.11023 | K | M3
Cm | Kb2 | 126.743 | 0.059873 | K | N2,3
Bk | Kb5 | 127.203 | 0.0044991 | K | M4,5
Cm | Kb4 | 127.325 | 0.0019768 | K | N4,5
Cf | Kb3 | 128.594 | 0.058531 | K | M2
| Kb1 | 129.823 | 0.11025 | K | M3
Bk | Kb2 | 129.998 | 0.060602 | K | N2,3
Cf | Kb5 | 130.455 | 0.0045766 | K | M4,5
Bk | Kb4 | 130.601 | 0.0020663 | K | N4,5
Cf | Kb2 | 133.319 | 0.061321 | K | N2,3
| Kb4 | 133.948 | 0.0021581 | K | N4,5